## 2023
РАЗДЕЛ 1. ПРЕДПРОЕКТНЫЕ И ПРОЕКТНЫЕ РАБОТЫ
Глава 1. СОГЛАСОВАНИЕ И ПЕРЕСОГЛАСОВАНИЕ ПРОЕКТОВ НА СООТВЕТСТВИЕ
ВЫДАННЫМ ТЕХНИЧЕСКИМ УСЛОВИЯМ
№ | Наименование работ и | Единица | Состав | Ц е н а, руб.
п/п | газового оборудования | измерения | исполни- | для пред- | для
|  |  | телей | приятий | населения
|  |  |  | (без НДС) | (с НДС)
1.1.1. | Согласование проекта газораспределительной системы | объект | вед. инженер | 13848.6867 | 14624.2131
поселка городского типа или микрорайона города с на-
селением до 50 тыс. жителей
1.1.2. | То же, с населением до 200 тыс. жителей | " | вед. инженер | 46162.289 | 48747.3771
1.1.3. | Согласование проекта газораспределительной системы | " | вед. инженер | 4616.2289 | 4874.7377
населенного пункта сельской местности при количестве
домов до 10
1.1.4. | То же, при количестве жилых домов до 50 | " | вед. инженер | 6924.3433 | 7312.1066
1.1.5. | То же, при количестве жилых домов до 100 | " | вед. инженер | 9232.4578 | 9749.4754
(На каждые дополнительные 10 домов применять
коэф. 1,1)
1.1.6. | Согласование проекта прокладки подземного газопровода | " | вед. инженер | 13848.6867 | 14624.2131
в населенном пункте
1.1.7. | То же, надземного газопровода | " | вед. инженер | 9232.4578 | 9749.4754
1.1.8. | Согласование проекта прокладки межпоселкового под- | " | вед. инженер | 6924.3433 | 7312.1066
земного газопровода протяженностью до 5 км
1.1.9. | То же, протяженностью до 10 км | " | вед. инженер | 13848.6867 | 14624.2131
(На каждые дополнительные 5 км свыше 10 км приме-
нять коэф. 1,5)
1.1.10. | Согласование проекта строительства ГРП | " | вед. инженер | 13848.6867 | 14624.2131
1.1.11. | Согласование проекта установки ШРП | объект | вед. инженер | 9232.4578 | 9749.4754
1.1.12. | Согласование проекта газораспределительной системы | " | вед. инженер | 41546.0601
предприятия или котельной с ГРУ
1.1.13. | Согласование проекта газораспределительной системы | " | вед. инженер | 36929.8312
предприятия или котельной
1.1.14. | Согласование проекта газораспределительной системы | " | вед. инженер | 11540.5722
общественного здания производственного назначения
1.1.15. | Согласование проекта на установку бытовых газовых | " | вед. инженер | 13848.6867
приборов в производственном, общественном (админи-
стративном) и других зданиях
1.1.16. | Согласование проекта реконструкции (протяжка, санация) | " | вед. инженер | 23081.1445
подземного газопровода
1.1.17. | Согласование проекта реконструкции ГРП | " | вед. инженер | 18464.9156 | 19498.9509
1.1.18. | Согласование проекта на вынос и (или) демонтаж | " | вед. инженер | 6924.3433 | 7312.1066
подземного газопровода
1.1.19. | То же, надземного газопровода | " | вед. инженер | 4616.2289 | 4874.7377
1.1.20. | Согласование проекта реконструкции газораспредели- | " | вед. инженер | 16156.8011
тельной системы предприятий или котельной
1.1.21. | Согласование проекта на установку промышленного | счетчик | вед. инженер | 6924.3433
счетчика газа
1.1.22. | Согласование проекта газораспределительной системы | объект | вед. инженер | 6924.3433 | 7312.1066
жилого дома от места подключения до приборов с коли-
чеством квартир до 20
1.1.23. | Согласование проекта газораспределительной системы | " | вед. инженер | 6924.3433 | 7312.1066
от места подключения до прибора многоквартирного
жилого дома с одним вводом и фасадным газопроводом
1.1.24. | Согласование проекта газораспределительной системы | " | вед. инженер | 18464.9156 | 19498.9509
от места подключения до прибора многоквартирного
жилого дома
1.1.25. | То же, при планировке квартир в двух уровнях | объект | вед. инженер | 23081.1445 | 24373.6886
1.1.26. | Согласование проекта газораспределительной системы | " | вед. инженер | 32313.6023 | 34123.164
от места подключения до прибора многоквартирного дома
с ШРП
1.1.27. | Согласование проекта прокладки других инженерных под- | " | вед. инженер | 13848.6867 | 14624.2131
земных коммуникаций
1.1.28. | Согласование места размещения объекта строительства | " | вед. инженер | 4616.2289 | 4874.7377
(с выездом на место с коэф. 1,5)
1.1.29. | Повторное согласование проекта газораспределительной сис-
темы поселка городского типа или микрорайона города
| с населением до 50 тыс. жителей | " | вед. инженер | 6924.3433 | 7312.1066
1.1.30. | То же, с населением до 200 тыс. жителей | " | вед. инженер | 23081.1445 | 24373.6886
1.1.31. | Пересогласование проекта газораспределительной сис- | " | вед. инженер | 2308.1144 | 2437.3689
темы населенного пункта сельской местности при коли-
честве домов до 10
1.1.32. | То же, при количестве жилых домов до 50 | " | вед. инженер | 3692.9831 | 3899.7902
1.1.33. | То же, при количестве жилых домов до 100 | " | вед. инженер | 4616.2289 | 4874.7377
(На каждые дополнительные 10 домов цена увеличива-
ется на 10%)
1.1.34. | Пересогласование проекта прокладки подземного газо- | " | вед. инженер | 6924.3433 | 6713.8433
провода в населенном пункте
1.1.35. | То же, надземного газопровода | " | вед. инженер | 4616.2289 | 4874.7377
1.1.36. | Пересогласование проекта прокладки межпоселкового | " | вед. инженер | 3692.9831 | 3899.7902
подземного газопровода протяженностью до 5 км
1.1.37. | То же, протяженностью до 10 км | " | вед. инженер | 6924.3433 | 7312.1066
(На каждые дополнительные 5 км свыше 10 км цена
увеличивается на 50%)
1.1.38. | Пересогласование проекта строительства ГРП | " | вед. инженер | 9232.4578 | 9749.4754
1.1.39. | Пересогласование проекта установки ШРП | " | вед. инженер | 4616.2289 | 4874.7377
1.1.40. | Пересогласование проекта газораспределительной сис- | " | вед. инженер | 20773.03
темы предприятия или котельной с ГРУ
1.1.41. | Пересогласование проекта газораспределительной сис- | объект | вед. инженер | 18464.9156
темы предприятия или котельной
1.1.42. | Пересогласование проекта газораспределительной сис- | " | вед. инженер | 6001.0976
темы общественного здания производственного назна-
чения
1.1.43. | Пересогласование проекта на установку бытовых газовых | " | вед. инженер | 6924.3433
приборов в производственном, общественном (админи-
стративном) и других зданиях
1.1.44. | Пересогласование проекта реконструкции (протяжка, | " | вед. инженер | 13848.6867 | 14624.2131
санация) подземного газопровода
1.1.45. | Пересогласование проекта реконструкции ГРП | " | вед. инженер | 9232.4578 | 9749.4754
1.1.46. | Пересогласование проекта на вынос и(или) демонтаж | " | вед. инженер | 3692.9831 | 3899.7902
подземного газопровода
1.1.47. | То же, надземного газопровода | " | вед. инженер | 2308.1144 | 2437.3689
1.1.48. | Пересогласование проекта на реконструкцию газораспре- | " | вед. инженер | 8309.212
делительной системы предприятия или котельной
1.1.49. | Пересогласование проекта на установку промышленного | счетчик | вед. инженер | 3231.3602
счетчика газа
1.1.50. | Пересогласование проекта газораспределительной сис- | объект | вед. инженер | 3692.9831 | 3899.7902
темы жилого дома от места подключения до приборов
с количеством квартир до 20
1.1.51. | Пересогласование проекта газораспределительной сис- | " | вед. инженер | 4616.2289 | 4874.7377
темы от места подключения до прибора многоквартир-
ного жилого дома с одним вводом и фасадным газопро-
водом
1.1.52. | Пересогласование проекта газораспределительной сис- | " | вед. инженер | 9232.4578 | 9749.4754
темы от места подключения до прибора многоквартир-
ного жилого дома
1.1.53. | То же, при планировке квартир в двух уровнях | " | вед. инженер | 11540.5722 | 12186.8443
1.1.54. | Пересогласование проекта газораспределительной сис- | объект | вед. инженер | 16156.8011 | 17061.582
темы от места подключения до прибора многоквартир-
ного жилого дома с ШРП
1.1.55. | Пересогласование проекта прокладки других инженерных | " | вед. инженер | 6924.3433 | 7312.1066
подземных коммуникаций
1.1.56. | Пересогласование места размещения объекта стро- | " | вед. инженер | 2308.1144 | 2437.3689
ительства
Глава 2. ПРОЕКТНЫЕ, КОНСУЛЬТАЦИОННЫЕ И ПРОЧИЕ РАБОТЫ
№ | Наименование работ и | Единица | Состав | Ц е н а, руб.
п/п | газового оборудования | измерения | исполни- | для пред- | для
|  |  | телей | приятий | населения
|  |  |  | (без НДС) | (с НДС)
1.2.1. | Проверка и согласование документов по установлению | " | вед. инженер | 2308.1144 | 2437.3689
охранной зоны строящихся газораспределительных сетей
1.2.2. | Подготовка и выдача справок о наличии или отсутствии объектов | " | инженер | 599.5207 | 633.0938
газоснабжения на земельных участках (нескольких участках),
оформляемых в собственность или аренду
1.2.3. | Выдача технических условий на перечесение,сближение или параллельное следование газораспределительных сетей | " | вед. инженер | 6924.3433
1.2.4. | Расчет максимального часового и годового расхода газа |  | инженер | 7155.1548 | 7555.8435
Примечания:
1. При необходимости выезда на место обследования применять к тарифу коэф. 1,5
Раздел 2. СТРОИТЕЛЬНО-МОНТАЖНЫЕ РАБОТЫ
Глава 1. ВРЕЗКА, ОБРЕЗКА МЕТАЛЛИЧЕСКОГО ГАЗОПРОВОДА
№ | Наименование работ и | Единица | Состав | Ц е н а, руб.
п/п | газового оборудования | измерения | исполни- | для пред- | для
|  |  | телей | приятий | населения
|  |  |  | (без НДС) | (с НДС)
2. | Присутствие представителя газового хозяйства при шурф-
лении и рытье котлована на месте врезки подземного
| газопровода | час | мастер | 2104.2828 | 2222.1226
2.1.1. | Врезка или обрезка (с заглушкой) подземного газопровода
низкого давления с отключением давления в сети при диаметре
| до 50 мм | врезка | эл.газосв.5р. | 9085.3547 | 9594.1346
|  | (обрезка) | слесарь 4р.
| 51-100 мм | " | эл.газосв.5р. | 11376.4442 | 12013.525
слесарь 4р.
| 101-200 мм | " | эл.газосв.5р. | 14220.5552 | 15016.9063
слесарь 4р.
| 201-300 мм | " | эл.газосв.5р. | 17775.694
слесарь 4р.
| 301-400 мм |  | эл.газосв. 5р. | 32457.7438
слесарь 4р.
| 401-500 мм | " | эл.газосв.5р. | 40572.1798
слесарь 4р.
| св. 500 мм | " | эл.газосв.5р. | 50715.2247
слесарь 4р.
(При врезке с отключением газопровода высокого (среднего)
давления всех диаметров применять коэф. 1,15; с пониже-
нием давления или при врезке заготовкой применять
коэф. 1,3; при обрезке газопровода без установки заглушки
приенять коэф. 0,8)
2.1.2. | Врезка или обрезка (с заглушкой) надземного газопровода
низкого давления с отключением давления в сети при
| диаметре | врезка
| до 25 мм | (обрезка) | эл.газосв.5р. | 5688.2221 | 6006.7625
слесарь 4р.
| 32-40 мм | " | эл.газосв.5р. | 6715.2622 | 7091.3169
слесарь 4р.
| 50 мм | " | эл.газосв.5р. | 7900.3085 | 8342.7257
слесарь 4р.
| 51-100 мм | " | эл.газосв.5р. | 11376.4442 | 12013.525
слесарь 4р.
| 101-200 мм | " | эл.газосв.5р. | 13825.5398 | 14599.77
слесарь 4р.
| 201-300 мм | " | эл.газосв.5р. | 16788.1555
слесарь 4р.
| св. 300 мм | " | эл.газосв.5р. | 29559.731
слесарь 4р.
(При врезке газопровода заготовкой применять коэф. 1,3;
при обрезке газопровода без установки заглушки применять
коэф. 0,7)
2.1.3. | Врезка газопровода низкого давления надземной прокладки | врезка | эл.газосв.5р. | 7386.7884 | 7800.4486
| под давлением в сети при диаметре до 25 мм |  | слесарь 4р.
| 32-40 мм | " | эл.газосв.5р. | 8729.8408 | 9218.7119
слесарь 4р.
| 50 мм | " | эл.газосв.5р. | 10270.401 | 10845.5434
слесарь 4 р.
2.1.4. | Врезка прибором УВГ-100 в действующий газопровод без | врезка | эл.газосв.5р. | 31982.1815 | 33773.1836
| снижения давления (без учета материалов и проведения |  | слесарь 4р.
| неразрушающего контроля сварных соединений) |  | слесарь 5р.
газорезчик 5р.
2.1.4/1. | Врезка прибором УВГ-200 в действующий газопровод без | врезка | эл.газосв.5р. | 35082.495 | 37047.1147
| снижения давления (без учета материалов и проведения |  | слесарь 4р.
| неразрушающего контроля сварных соединений) |  | газорезчик 5р.
слесарь 5р.
2.1.5. | Присоединение (врезка) муфтой вновь построенного наруж-
ного газопроводу к действующему при диаметре присоеди-
| няемого газопровода до 32 мм | присоед. | эл.газосв.5р. | 4740.1851 | 5005.6354
слесарь 4р.
| 40-50 мм | " | эл.газосв.5р. | 5688.2221 | 6006.7625
слесарь 4р.
| 51-100 мм | " | эл.газосв.5р. | 7900.3085 | 8342.7257
слесарь 4р.
| 101-200 мм | " | эл.газосв.5р. | 10862.9241 | 11471.2479
слесарь 4р.
| 201-300 мм | " | эл.газосв.5р. | 14220.5552 | 15016.9063
слесарь 4р.
| 301-400 мм | " | эл.газосв.5р. | 23184.1027 | 24482.4125
слесарь 4р.
| 401-500 мм | " | эл.газосв.5р. | 26082.1156
слесарь 4р.
(При выполнении работ по изоляции присоединения газо-
провода применять коэф. 1,1)
2.1.6. | Врезка в действующий внутридомовый газопровод при
| диаметре до 32 мм | врезка | эл.газосв.5р. | 3555.1388 | 3754.2266
слесарь 4р.
| 40-50 мм | " | эл.газосв.5р. | 5688.2221 | 6006.7625
слесарь 4р.
2.1.7. | Врезка штуцером под газом в действующий внутридомовый
| газопровод диаметром до 32 мм | врезка | эл.газосв.5р. | 4345.1696 | 4588.4991
слесарь 4р.
| 40-50 мм | " | эл.газосв.5р. | 5925.2313 | 6257.0443
слесарь 4р.
2.1.8. | Сварка стыка диаметром до 50 мм | стык | эл.газосв.5р. | 1935.5756 | 2043.9678
слесарь 4 р.
| 51-100 мм | " | эл.газосв.5р. | 2528.0987 | 2669.6722
слесарь 4р.
| 101-200 мм | " | эл.газосв.5р. | 2962.6157 | 3128.5221
слесарь 4р.
| 201-300 мм | стык | эл.газосв.5р. | 4740.1851
слесарь 4р.
| 301-500 мм | " | эл.газосв.5р. | 12055.7334
слесарь 4р.
2.1.9. | Обрезка внутридомового газопровода с установкой сварной
| заглушки при диаметре газопровода до 32 мм | обрезка | эл.газосв.4р. | 2510.3852 | 2650.9668
слесарь 4р.
| 40-50 мм | " | эл.газосв.4р. | 3987.0823 | 4210.359
слесарь 4р.
(При обрезке без установки заглушки применять коэф.0,7)
2.1.10. | Изоляция мест врезки или обрезки газопровода (без при-
| готовления мастики) при диаметре до 100 мм | место | слесарь 4р. | 2030.4586 | 2144.1643
| 101-200 мм | " | слесарь 4р. | 2584.22 | 2728.9364
| 201-300 мм | " | слесарь 4р. | 3928.0145
| 301-400 мм | " | слесарь 4р. | 5168.4401
| 401-500 мм | " | слесарь 4р. | 6408.8657
| св. 500 мм | " | слесарь 4р. | 7442.5537
2.1.11. | Приготовление (разогрев) битумной мастики для изоляции
| газопровода | 10 кг | слесарь 3р. | 809.0722 | 854.3803
Примечание: Строительно-монтажные работы на газопроводе и сооружениях выполняют: электрогазосварщик-резчик
и слесарь по эксплуатации и ремонту подземных газопроводов
Глава 2. СТРОИТЕЛЬНО-МОНТАЖНЫЕ РАБОТЫ НА ГАЗОПРОВОДЕ
№ | Наименование работ и | Единица | Состав | Ц е н а, руб.
п/п | газового оборудования | измерения | исполни- | для пред- | для
|  |  | телей | приятий | населения
|  |  |  | (без НДС) | (с НДС)
2.2.1. | Прокладка с пневматическим испытанием стального
| подземного газопровода диаметров до 100 мм | м | эл.газосв.5р. | 1106.0432 | 1167.9816
слесарь 4р.
| 101-200 мм | м | эл.газосв.5р. | 1264.0494 | 1334.8361
слесарь 4р.
| 201-300 мм | " | эл.газосв.5р. | 1501.0586 | 1585.1179
слесарь 4р.
| 301-400 мм | " | эл.газосв.5р. | 2782.0923
слесарь 4р.
| 401-500 мм | " | эл.газосв.5р. | 3477.6154
слесарь 4р.
2.2.2. | Прокладка с пневматическим испытанием стального над-
| земного газопровода диаметром до 40 мм | м | эл.газосв.5р. | 711.0278 | 750.8453
слесарь 4р.
| 50-100 мм | " | эл.газосв.5р. | 869.0339 | 917.6998
слесарь 4р.
| 101-200 мм | " | эл.газосв.5р. | 1027.0401 | 1084.5543
слесарь 4р.
| 201-200 мм | " | эл.газосв.5р. | 1224.5478 | 1293.1225
слесарь 4р.
| 301-300 мм | " | эл.газосв.5р. | 2086.5692 | 2203.4171
слесарь 4р.
| 401-500 мм | " | эл.газосв.5р. | 2434.3308 | 2570.6533
слесарь 4р.
2.2.3. | Прокладка с пневматическим испытанием внутридомового | м | эл.газосв.5р. | 790.0308 | 834.2726
| газопровода диаметром до 50 мм |  | слесарь 4р.
2.2.4. | Приварка фланцев к стальному газопроводу диаметром
| до 50 мм | фланец | эл.газосв.5р. | 1052.1414 | 1111.0613
| 51-100 мм | " | эл.газосв.5р. | 1893.8545 | 1999.9103
| 101-200 | " | эл.газосв.5р. | 2735.5676 | 2888.7594
| 201-300 | " | эл.газосв.5р. | 4208.5655
| 301-500 мм | " | эл.газосв.5р. | 6312.8483
2.2.5. | Монтаж изолирующих фланцев на газопроводе диаметром | комплект | эл.газосв.5р. | 4740.1851 | 5005.6354
| до 50 мм | из 2 фланцев | слесарь 4р.
| 51-100 мм | " | эл.газосв.5р. | 7505.293 | 7925.5894
слесарь 4р.
| 101-200 мм | " | эл.газосв.5р. | 12166.475 | 12847.7976
слесарь 4р.
| 201-300 мм | " | эл.газосв.5р. | 15800.6169
слесарь 4р.
| 301-500 мм | " | эл.газосв.5р. | 32457.7438
слесарь 4 р.
2.2.6. | Установка горизонтального футляра на газопроводе с | футляр | эл.газосв.5р. | 6912.7699 | 7299.885
| заливкой битумом концов футляра при диаметре до 200 мм |  | слесарь 4р.
| св. 200 мм | " | эл.газосв.5р. | 10270.401
слесарь 4р.
2.2.7. | Установка вертикального футляра на газопроводе с |  | эл.газосв.5р. | 4937.6928 | 5214.2036
| заливкой битумом верхнего конца футляра | футляр | слесарь 4р.
2.2.8. | Установка футляра на газопроводе в месте пересечения
с теплотрассой с полной заливкой битумом при диаметре
| футляра до 200 мм | " | эл.газосв.5р. | 13523.1986
слесарь 4р.
| св. 200 мм | " | эл.газосв.5р. | 17388.077
слесарь 4 р.
2.2.9. | Установка футляра на кабель в месте пересечения газо- | " | эл.газосв.5р. | 7900.3085
| провода с кабелем |  | слесарь 4р.
2.2.10. | Заливка битумом футляра на газовом вводе | " | слесарь 4р. | 5537.6144 | 5847.7208
2.2.11. | Протаскивание в футляр газопровода диаметром до 100 мм | м | слесарь 4р. | 987.5386 | 1042.8407
слесарь 5р.
| св. 100 мм | " | слесарь 4 р. | 1975.0771 | 2085.6814
слесарь 5 р.
2.2.12. | Установка стальных задвижек диаметром 50 мм | задвижка | слесарь 4р. | 8749.4307 | 9239.3988
| 80 мм, 100 мм | " | слесарь 4р. | 5316.1098 | 5613.8119
| 125 мм, 150 мм | задвижка | слесарь 4р. | 16982.0174 | 17933.0104
| 200 мм | " | слесарь 4р. | 21042.9346 | 22221.3389
| 300 мм | " | слесарь 4р. | 25749.9068
| 400 мм | " | слесарь 4р. | 30918.3469
| 500 мм | " | слесарь 4р. | 16612.8431
2.2.13. | Установка чугунных задвижек диаметром 50 мм | задвижка | слесарь 4р. | 6460.5501 | 6822.3409
| 80 мм, 100 мм | " | слесарь 4р. | 8767.8894 | 9258.8912
| 125 мм, 150 мм | " | слесарь 4р. | 12090.458 | 12767.5237
| 200 мм | " | слесарь 4р. | 17166.6045
| 300 мм | " | слесарь 4р. | 10152.293
2.2.14. | Установка контрольной трубки с ковером | трубка | эл.газосв.5р. | 8492.8316
слесарь 4р.
2.2.15. | Устройство контрольного проводника на газопроводе | проводник | эл.газосв.5р. | 9875.3856
слесарь 4р.
2.2.16. | Монтаж (обвязка) конденсатосборника | конд.сб. | эл.газосв.5р. | 13825.5398
слесарь 4р.
2.2.17. | Монтаж стальных фасонных частей диаметром до 50 мм | шт. | эл.газосв.5р. | 4740.1851 | 5005.6354
слесарь 4р.
| 51-100 мм | " | эл.газосв.5р. | 7110.2776 | 7508.4532
слесарь 4р.
| 101-200 мм | " | эл.газосв.5р. | 11376.4442 | 12013.525
слесарь 4р.
| 201-300 мм | " | эл.газосв.5р. | 14220.5552
слесарь 4р.
| 301-400 мм | " | эл.газосв.5р. | 25038.8309
слесарь 4р.
| 401-500 мм | " | эл.газосв.5р. | 31298.5387
слесарь 4р.
2.2.18. | Установка регулятора давления газа диаметром 50 мм | регулятор | слесарь 4р. | 8690.3393 | 8426.153
слесарь 5р.
| 100 мм | " | слесарь 4р. | 15010.5861 | 14554.2642
слесарь 5р.
| 200 мм | регулятор | слесарь 4р. | 29626.1567
слесарь 5р.
2.2.19. | Устройство битумной изоляции стальных газопроводов
| диаметром до 100 мм | м | слесарь 4р. | 3137.9815 | 3313.7084
| 101-200 мм | " | слесарь 4р. | 4060.9172 | 4288.3286
| 201-300 мм | " | слесарь 4р. | 4983.8529
| 301-400 мм | " | слесарь 4р. | 5906.7887
| 401-500 мм | "
2.2.20. | Очистка внутренней полости газопровода продувкой воздухом
| диаметром до 200 мм | 10 м | слесарь 4р. | 987.5386 | 1042.8407
слесарь 5р.
| 201-500 мм | " | слесарь 4р. | 3950.1542
слесарь 5р.
2.2.21. | Заполнение системы газопровода воздухом для проведения | 10 м | слесарь 3р. | 692.8032 | 731.6002
| пневматических испытаний диаметром до 50 мм |  | слесарь 4р.
| 51-100 мм | " | слесарь 3р. | 866.004 | 914.5002
слесарь 4р.
| 101-200 мм | " | слесарь 4р. | 1382.554 | 1459.977
слесарь 5р.
| св. 200 мм | " | слесарь 4р. | 2765.108
слесарь 5р.
2.2.22. | Пневматическое испытание внутреннего газопровода
| диаметром до 50 мм | 10 м | слесарь 3р. | 404.5361 | 427.1901
(На каждые последующие 10 м применять коэф. 0,2)
2.2.23. | Монтаж сварных переходов с диаметра 300 мм на 200 мм | 10 м | эл.газосв.5р. | 5372.2097
слесарь 4р.
2.2.24. | Монтаж сварных переходов с диаметра 200 мм на 100 мм | переход | эл.газосв.5р. | 3594.6403
слесарь 4р.
2.2.25. | Изготовление опоры под газопровод диаметром до 100 мм | опора | эл.газосв.5р. | 1975.0771 | 2085.6814
слесарь 4р.
| 101-200 мм | опора | эл.газосв.5р. | 2765.108 | 2919.954
слесарь 4р.
2.2.26. | Копание ям для стоек и столбов | шт. | слесарь 3р. | 1941.7734 | 2050.5127
2.2.27. | Установка опоры под газопровод с бетонированием | опора | слесарь 3р. | 1732.008 | 1829.0004
слесарь 4р.
2.2.28. | Изготовление крепления для прокладки газопровода | крепление | эл.газосв.5р. | 1252.7774 | 1322.9329
| диаметром до 100 мм по стене здания |  | слесарь 3р.
2.2.29. | Пробивка отверстий шлямбуром под крепление в стене | отверстие | слесарь 3р. | 404.5361 | 427.1901
здания
2.2.30. | Монтаж креплений под газопровод диаметром до 100 мм | крепление | слесарь 3р. | 866.004 | 914.5002
| для прокладки по стене здания |  | слесарь 4р.
2.2.31. | Масляная окраска наружного газопровода надземной | м2 | слесарь 3р. | 809.0722 | 854.3803
прокладки, две окраски
(При окраске с приставной лестницы применять коэф. 1,2)
2.2.32. | Вскрытие асфальтового покрытия отбойным молотком | м2 | слесарь 4р. | 2215.0457 | 2339.0883
2.2.33. | Разработка грунта вручную в траншее | м3 | слесарь 4р. | 3987.0823 | 4210.359
2.2.34. | То же, экскаватором | 10 м3 | экскаваторщик | 873.798 | 922.7307
2.2.35. | Присыпка траншеи вручную | м3 | слесарь 4р. | 1661.2843 | 1754.3162
2.2.36. | То же, экскаватором | 10 м3 | экскаваторщик | 258.9031 | 273.4017
2.2.37. | Устройство щебеночного покрытия вручную | м2 | слесарь 4р. | 276.8807 | 292.386
2.2.38. | Планировка площадей бульдозером | 10 м2 | бульдозерист | 485.4433 | 512.6282
Глава 3. МОНТАЖ ГАЗОВОГО ОБОРУДОВАНИЯ В ГРП (ГРУ, ШРП)
№ | Наименование работ и | Единица | Состав | Ц е н а, руб.
п/п | газового оборудования | измерения | исполни- | для пред- | для
|  |  | телей | приятий | населения
|  |  |  | (без НДС) | (с НДС)
2.3.1. | Установка регулятора давления газа диаметром 50 мм | регулятор | слесарь 4р | 5537.6144 | 5847.7208
| 100 мм | " | слесарь 4р. | 9598.5316 | 10136.0493
| 150 мм | " | слесарь 4р. | 11813.5773
| 200 мм | " | слесарь 4р. | 14766.9717
2.3.2. | Ревизия ШРП и подготовка к монтажу с регулятором типа | пункт | слесарь 4р. | 5688.2221 | 6006.7625
| РД-32 |  | слесарь 5р.
2.3.3. | То же, с регулятором типа РД-50 | " | слесарь 4р. | 10270.401 | 10845.5434
слесарь 5р.
2.3.4. | Монтаж системы телеметрии в ГРП, в котельных | котел | слесарь 6р. | 112412.2353
слесарь КИПиА 5р.
эл.газосв.5р.
2.3.5. | Установка фильтра для очистки газа от механических при- | фильтр | эл.газосв.5р. | 8346.277
| месей при диаметре газопровода до 100 мм |  | слесарь 4р.
| св. 100 мм | " | эл.газосв.5р. | 16692.554
слесарь 4р.
2.3.6. | Монтаж сбросного клапана ПСК-50 | клапан | слесарь 4р. | 5537.6144
2.3.7. | Монтаж предохранительного клапана диаметром до 100 мм | " | слесарь 4р. | 5316.1098
| св. 100 мм | " | слесарь 4р. | 9229.3573
Глава 4. МОНТАЖ БЫТОВЫХ ГАЗОВЫХ ПРИБОРОВ И ОБОРУДОВАНИЯ
№ | Наименование работ и | Единица | Состав | Ц е н а, руб.
п/п | газового оборудования | измерения | исполни- | для пред- | для
|  |  | телей | приятий | населения
|  |  |  | (без НДС) | (с НДС)
2.4.1. | Монтаж, опрессовка, смазка и подключение газовой плиты | плита | слесарь 4р. | 5353.0272 | 5652.7967
2.4.2. | Монтаж, опрессовка, смазка и подключение проточного | водонагре- | слесарь 4р. | 9875.3856 | 10428.4072
| водонагревателя | ватель | слесарь 5р.
2.4.3. | Монтаж, опрессовка, смазка и подключение водонагрева- | водонагре- | слесарь 5р. | 14729.9794 | 15554.8582
| теля "John Wood" | ватель | слесарь 5р.
2.4.4. | Монтаж, опрессовка, смазка и подключение отопительного | котел | слесарь 4р. | 11850.4627 | 12514.0886
| газового оборудования емкостного водонагревателя типа |  | слесарь 5 р.
АОГВ
2.4.5. | То же, емкостного водонагревателя типа Дон, Хопер и др. | " | слесарь 4р. | 15800.6169 | 16685.4514
слесарь 5р.
2.4.6. | Монтаж, опрессовка, смазка и подключение газогорелочного | горелка | слесарь 4р. | 4614.6786 | 4873.1006
устройства в отопительной печи
2.4.7. | Установка крана при монтаже внутридомового газового | кран | слесарь 4р. | 461.4679 | 487.3101
оборудования при диаметре 15-20 мм
| 25-50 мм | " | слесарь 4р. | 646.055 | 682.2341
(При работе с приставной лестницы применять к цене
коэф. 1,2)
2.4.8. | Установка баллона для сжиженного газа в кухне | установка | слесарь 3р. | 3559.9179 | 3759.2733
2.4.9. | Установка двух баллонов для сжиженного газа в шкафу | " | слесарь 3р. | 5022.8231 | 5304.1012
| (без монтажа шкафа) |  | слесарь 4р.
2.4.10. | То же, с монтажом шкафа | " | слесарь 3р. | 12124.0558 | 12803.0029
слесарь 4р.
2.4.11. | Монтаж бытового счетчика газа на существующем газопро- | установка | эл.газосв.4р. | 12921.1002 | 13644.6818
| воде с опрессовкой и пуском газа |  | слесарь 4р.
(При монтаже счетчика с новой подводкой внутридомового
| газопровода и врезкой крана дополнительно применять | установка | слесарь 4р. | 6460.5501 | 6822.3409
пункты 2.1.9 и 2.2.3)
2.4.12. | Монтаж бытового счетчика газа со сварочными работами с опрессовкой | установка | эл.газосв.4р. |  | 6237.5688
слесарь 4р.
2.4.13. | Монтаж сигнализатора загазованности типа СТМ, СТХ-3, | " | слесарь 4р. | 11060.4318 | 11679.816
| СТХ-6, ЩИТ-2 и др. |  | слесарь 5р.
2.4.14. | Замена плиты с новой подводкой газопровода и пуском газа | плита | слесарь 4р. | 6645.1372 | 7017.2649
(Для плит повышенной комфортности и импортного произ-
водства применять коэф. 1,25)
2.4.15. | Замена, наладка и пуск комплекта системы контроля | СИГЗ | слесарь КИПиА 5р. | 5949.9 | 6666.3678
| загазованности (СИГЗ) |  | слесарь 5р.
2.4.16. | Замена проточного водонагревателя с новой подводкой | водонагре- | слесарь 4р. | 11850.4627 | 12514.0886
| газопровода, водопровода и пуском газа | ватель | слесарь 5р.
2.4.17. | Замены водяной части проточного водонагревателя с | " | слесарь 5р. | 3156.4242 | 3333.1839
пуском газа
2.4.18. | Замена горелки отопительного аппарата с новой подводкой | горелка | газосв. 5р. | 5925.2313 | 6257.0443
| газопровода и пуском газа |  | слесарь 4р.
2.4.19. | Замена отопительного котла с новой подводкой газопровода | котел | слесарь 4р. | 15800.6169 | 16685.4514
| и пуском газа |  | слесарь 5р.
2.4.20. | Замена вытяжных труб у газовых приборов | шт. | слесарь 4р. | 7937.2473 | 8381.7331
2.4.21. | Перестановка газовой плиты с пуском газа | плита | слесарь 4р. | 1845.8715 | 1949.2403
2.4.22. | То же, с применением сварки | " | газосв. 4р. | 3691.7429 | 3898.4805
слесарь 4р.
2.4.23. | Демонтаж газовой плиты с установкой заглушки | " | слесарь 4р. | 1772.0366 | 1871.2706
2.4.24. | Демонтаж проточного водонагревателя с установкой заглушки | прибор | слесарь 4р. | 2215.0457 | 2339.0883
2.4.25. | Демонтаж горелки отопительного котла с установкой заглушки | горелка | слесарь 4р. | 1845.8715 | 1949.2403
2.4.26. | Демонтаж отопительного котла с установкой заглушки | котел | слесарь 4р. | 5168.4401 | 5457.8727
2.4.27. | Демонтаж ротационного газового счетчика с установкой | счетчик | слесарь 4р. | 2658.0549 | 2806.906
перемычки
2.4.28. | Изготовление перемычки при демонтаже газового счетчика | перемычка | газосв. 4р. | 3987.0823 | 4210.359
слесарь 4р.
2.4.29. | Оформление исполнительно-технической документации на | объект | мастер | 2104.2828 | 2222.1226
газификацию жилого дома индивидуальной застройки
(С выездом на место обследования применять коэф. 1,5)
2.4.30. | Оформление исполнительно-технической документации на | счетчик | мастер | 3156.4242 | 3333.1839
монтаж газового счетчика с выездом на место обследования
Раздел 3. ПУСКО-НАЛАДОЧНЫЕ РАБОТЫ, ПРИЕМКА И ВВОД В ЭКСПЛУАТАЦИЮ ОБЪЕКТОВ
ГАЗОРАСПРЕДЕЛИТЕЛЬНОЙ СИСТЕМЫ
№ | Наименование работ и | Единица | Состав | Ц е н а, руб.
п/п | газового оборудования | измерения | исполни- | для пред- | для
|  |  | телей | приятий | населения
|  |  |  | (без НДС) | (с НДС)
3.1. | Прием в эксплуатацию вновь построенного газопровода | объект | мастер | 8417.1311 | 8888.4904
3.2. | То же, ГРП (ГРУ) | " | мастер | 8417.1311
слесарь 5р.
3.3. | То же, газифицированной котельной | " | мастер | 4208.5655
3.4. | То же, технологической газоиспользующей установки | " | мастер | 10521.4138
| предприятия |  | слесарь 5р.
3.5. | Прием в эксплуатацию газопровода и газового оборудования | " | мастер | 2104.2828
общественного здания производственного назначения,
административного, общественного здания
3.6. | Прием в эксплуатацию наружнего и внутреннего газопровода, | " | мастер | 16834.2622 | 17776.9808
| газового оборудования многоквартирного жилого дома |  | слесарь 5р.
3.7. | То же, жилого дома индивидуальной застройки | " | мастер | 2104.2828 | 2222.1226
3.8. | То же, индивидуальной бани (теплицы,гаража,летней кухни) | " | мастер | 1472.9979 | 1555.4858
3.9. | Первичный пуск в эксплуатацию подземного газопровода | " | слесарь 4р. | 17436.7785 | 18413.2381
| (При повторном пуске газа в п.п.3.10-3.33 применять коэф.0,7) |  | слесарь 5р.
мастер
3.10. | Первичный пуск в эксплуатацию надземного газопровода | " | слесарь 4р. | 11376.4442 | 12013.525
мастер
3.11. | Первичный пуск газа в ГРП (ГРУ) при одной нитке газопровода | объект | слесарь 4р. | 38106.0677
слесарь 5р.
мастер
3.12. | То же, при двух нитках газопровода | " | слесарь 4р. | 73893.7251
| (При трех нитках применять коэф. 1,3) |  | слесарь 5р.
мастер
3.13. | Первичный пуск газа в ШРП при одной нитке газопровода | " | слесарь 4р. | 17064.6663 | 18020.2876
мастер
3.14. | То же, при двух нитках газопровода | " | слесарь 4р. | 17436.7785
слесарь 5р.
мастер
3.15. | Первичный пуск газа в групповую подземную установку | установка | слесарь 4р. | 8718.3893 | 9206.6191
слесарь 5р.
мастер
3.16. | Первичный пуск подземного газопровода к предприятию | объект | слесарь 4р. | 8718.3893
слесарь 5р.
мастер
3.17. | Первичный пуск надземного газопровода к предприятию | " | слесарь 4р. | 7900.3085
мастер
3.18. | Первичный пуск газа в газовое оборудование котельной малой | котел | слесарь 4р. | 9598.8748 | 10136.4118
| мощности с одним котлом (до 1 Гкал/ч) с автоматикой |  | слесарь 5р.
3.19. | То же, без автоматики | " | слесарь 4р. | 5389.9447
3.20. | Первичный пуск каждого последующего котла малой мощности | " | слесарь 4р. | 2646.6033 | 2794.8131
| с автоматикой |  | слесарь 5р.
3.21. | То же, без автоматики | " | слесарь 4р. | 1476.6972
3.22. | Первичный пуск газа в газовое оборудование котельной | " | слесарь 4р. | 11160.4777
| средней мощности с одним котлом (от 1 до 5 Гкал/ч) с |  | слесарь КИПиА 5р.
автоматикой
3.23. | То же, без автоматики | " | слесарь 4р. | 13430.5244
слесарь КИПиА 5р.
3.24. | Первичный пуск каждого последующего котла средней мощ- | " | слесарь 4р. | 4542.6774
| ности с автоматикой |  | слесарь КИПиА 5р.
3.25. | То же, без автоматики | " | слесарь 4р. | 6083.2375
слесарь КИПиА 5р.
3.26. | Первичный пуск в эксплуатацию газового оборудования | " | слесарь 4р. | 34776.1541
| котельной с одним котлом малой мощности с автоматикой |  | слесарь КИПиА 5р.
и ГРУ
(На каждый последующий котел применять п.3.20)
3.27. | Первичный пуск в эксплуатацию газового оборудования | котел | слесарь 4р. | 35935.3592
| котельной с одним котлом средней мощности с автоматикой |  | слесарь КИПиА 5р.
и ГРУ
(На каждый последующий котел применять п.3.24)
3.28. | Первичный пуск газа в технологическую газоиспользующую | установка | слесарь 4р. | 9875.3856
| установку предприятия |  | слесарь КИПиА 5р.
3.29. | Пуско-наладочные работы по вводу в эксплуатацию горелок | горелка | слесарь 4р. | 2844.111
| инфракрасного излучения |  | слесарь КИПиА 5р.
3.30. | Первичный пуск газа в газовое оборудование общественного | объект | слесарь 4р. | 14615.5706
| здания производственного назначения, административного, |  | слесарь КИПиА 5р.
общественного здания
3.31. | Пуско-наладочные работы по вводу в эксплуатацию подзем- | " | слесарь 4р. | 5530.2159 | 5839.908
| ного газопровода к жилому дому (ввод до 25 м) |  | слесарь КИПиА 5р.
(При длине ввода свыше 25 м применять коэф. 1,2)
3.32. | Пуско-наладочные работы по вводу в эксплуатацию над- | " | слесарь 4р. | 3950.1542 | 4171.3629
| земного газопровода к жилому дому при длине до 100 м |  | слесарь КИПиА 5р.
(При длине газопровода свыше 100 м применять коэф. 1,1)
3.33. | Первичный пуск газа в газовое оборудованеи жилого дома | " | слесарь 4р. | 5688.2221 | 6006.7625
| индивидуальной застройки при установке плиты |  | слесарь КИПиА 5р.
(При установке двух плит применять коэф. 1,8; при установке
бытового счетчика газа применять коэф. 1,15)
(При повторном пуске газа в п.п.3.33-3.51 применять коэф.0,6)
3.34. | То же, при установке проточного водонагревателя | " | слесарь 4р. | 14220.5552 | 15016.9063
| (При установке двух водонагревателей применять коэф.1,8; |  | слесарь КИПиА 5р.
при установке бытового счетчика газа применять коэф.1,05)
3.35. | То же, при установке отопительного аппарата | " | слесарь 4р. | 11376.4442 | 12013.525
| (При установке двух отопительных аппаратов применять |  | слесарь КИПиА 5р.
коэф.1,8; при установке бытового счетчика газа применять
коэф.1,1)
3.36. | То же, при установке плиты и отопительного аппарата | " | слесарь 4р. | 17064.6663 | 18020.2876
| (При установке двух отопительных аппаратов применять |  | слесарь КИПиА 5р.
коэф.1,4; при установке бытового счетчика газа применять
коэф.1,08)
3.37. | То же, при установке двух плит и отопительных аппаратов | объект | слесарь 4р. | 26545.0364 | 28031.5584
слесарь КИПиА 5р.
(При установке газового счетчика применять коэф.1,03; двух
счетчиков применять коэф.1,06)
3.38. | Первичный пуск газа в газовое оборудование жилого дома | " | слесарь 4р. | 9677.8779 | 10219.839
| индивидуальной застройки при установке плиты и отопитель- |  | слесарь КИПиА 5р.
ной горелки
(При установке двух горелок применять коэф.1,3; бытового
счетчика газа - коэф.1,1)
3.39. | То же, при установке двух плит и двух отопительных горелок | " | слесарь 4р. | 15800.6169 | 16685.4514
слесарь КИПиА 5р.
3.40. | Первичный пуск газа в газовое оборудование жилого дома | " | слесарь 4р. | 19908.7773 | 21023.6688
| индивидуальной застройки при установке плиты и проточного |  | слесарь КИПиА 5р.
водонагревателя
(При установке двух водонагревателей применять коэф.1,5;
при установке бытового счетчика газа применять коэф.1,07)
3.41. | То же, при установке двух плит и двух проточных водонагрева- | " | слесарь 4р. | 33576.3109 | 35456.5843
| телей (При установке газового счетчика применять коэф.1,04; |  | слесарь КИПиА 5р.
при установке двух счетчиков применять коэф.1,08)
3.42. | Первичный пуск газа в газовое оборудование жилого дома | " | слесарь 4р. | 18170.7094 | 19188.2692
| индивидуальной застройки при установке плиты, проточного |  | слесарь КИПиА 5р.
водонагревателя и отопительной горелки
(При установке бытового счетчика газа применять коэф.1,05)
3.43. | Первичный пуск газа в газовое оборудование жилого дома | " | слесарь 4р. | 31285.2215 | 33037.1939
| индивидуальной застройки при установке плиты, проточного |  | слесарь КИПиА 5р.
водонагревателя и отопительного аппарата
(При установке счетчика применять коэф.1,03)
3.44. | То же, при установке плиты, проточного водонагревателя и | " | слесарь 4р. | 38316.496 | 40462.2198
| двух отопительных аппаратов |  | слесарь КИПиА 5р.
(При установке двух плиты применять коэф.1,1; бытового
счетчика газа - коэф.1,03; двух счетчиков - коэф. 1,06)
3.45. | То же, при установке двух плит, двух водонагревателей и | " | слесарь 4р. | 62412.4368 | 65907.5332
| двух отопительных аппаратов |  | слесарь КИПиА 5р.
(При установке газового счетчика применять коэф.1,03;
двух счетчиков применять коэф.1,06)
3.46. | Первичный пуск газа в газовое оборудование многоквартир- | стояк | слесарь 4р. | 9480.3701 | 10011.2709
| ного жилого дома при установке газовой плиты, бытового |  | слесарь КИПиА 5р.
счетчика газа и количестве приборов на одном стояке до 5
3.47. | То же, при количестве приборов на одном стояке 6-10 | стояк | слесарь 4р. | 13035.5089 | 13765.4974
слесарь КИПиА 5р.
3.48. | То же, при количестве приборов на одном стояке 11-15 | " | слесарь 4р. | 16511.6447 | 17436.2968
слесарь КИПиА 5р.
3.49. | То же, при количестве приборов свыше 16 | " | слесарь 4р. | 20145.7866 | 21273.9506
слесарь КИПиА 5р.
3.50. | Первичный пуск газа в газовое оборудование многоквартир- | " | слесарь 4р. | 20738.3097 | 21899.655
| ного жилого дома при установке плиты и проточного водо- |  | слесарь КИПиА 5р.
нагревателя, счетчика газа и количестве приборов на одном стояке до 10
3.51. | То же, при количестве приборов на одном стояке свыше 10 | " | слесарь 4р. | 22515.8791 | 23776.7683
слесарь КИПиА 5р.
3.52. | Пуско-наладочные работы котла малой мощности | котел | слесарь АВР 4 р. | 38830.016 | 41004.4969
слесарь КИПиА 5р.
3.53. | Пуско-наладочные работы котла средней мощности | котел | слесарь АВР 4 р. | 40805.0931 | 43090.1784
слесарь КИПиА 5р.
3.54. | Пуско-наладочные работы котла большой мощности | котел | слесарь АВР 4 р. | 42108.644 | 44466.7281
слесарь КИПиА 5р.
3.55. | Пуско-наладочные работы ГРУ котельной (1 регулятор) | объект | слесарь АВР 4 р. | 15484.6046 | 16351.7424
слесарь АВР 5р.
3.56. | Пуско-наладочные работы ГРПШ котельной (2 нитки) | " | слесарь АВР 4 р. | 29310.1444 | 30951.5124
слесарь АВР 5р.
3.57. | Монтаж, наладка и пуск комплекта системы контроля | СИГЗ | слесарь КИПиА 5р. | 31774.6698 | 33554.0513
| загазованности (СИГЗ) |  | слесарь 5р.
3.58. | Замена, наладка и пуск комплекта системы контроля | СИГЗ | слесарь КИПиА 5р. | 6312.8483 | 6666.3678
| загазованности (СИГЗ) |  | слесарь 5р.
3.59. | Проверка работоспособности и срабатывания сигнализаторов | СИГЗ | слесарь КИПиА 5р. | 8417.1311 | 8888.4904
| системы контроля загазованности (СИГЗ) |  | слесарь КИПиА 5р.
Раздел 4. ТЕХНИЧЕСКИЙ НАДЗОР ЗА СТРОИТЕЛЬСТВОМ
Глава 1.ТЕХНИЧЕСКИЙ НАДЗОР ЗА СТРОИТЕЛЬСТВОМ ОБЪЕКТОВ ГАЗОРАСПРЕДЕЛИТЕЛЬНОЙ СИСТЕМЫ
№ | Наименование работ и | Единица | Состав | Ц е н а, руб.
п/п | газового оборудования | измерения | исполни- | для пред- | для
|  |  | телей | приятий | населения
|  |  |  | (без НДС) | (с НДС)
4.1.1. | Технический надзор за строительством подземного газопровода | 100 м | инженер | 35971.2396 | 37985.629
(На каждые последующие 100 м применять коэф.0,6;
при повторном вызове в пунктах 4.1.1- 4.1.13 применять
коэф. 0,7)
4.1.2. | Технический надзор за строительством надземного газопровода | " | инженер | 11990.4132 | 12661.8763
на опорах
(На каждые последующие 25 м применять коэф. 0,6)
4.1.3. | Технический надзор за строительством подземного газопровода- | ввод | инженер | 10791.3719 | 11395.6887
ввода (до 25 м)
(На каждые последующие 25 м применять коэф. 0,6)
4.1.4. | Технический надзор за строительством газопровода и монтажом | объект | инженер | 23980.8264
оборудования в ГРП с одной ниткой редуцирования
(При наличии двух ниток применять коэф. 1,5)
4.1.5. | Технический надзор за строительством газопровода и монтажом | " | инженер | 11990.4132
оборудования в ГРУ с одной ниткой редуцирования
(При наличии двух ниток применять коэф. 1,5)
4.1.6. | Технический надзор за строительством газопровода и монтажом | " | инженер | 7194.2479
оборудования ШРП, РДГК, РДНК и др.
4.1.7. | Технический надзор за строительством внутреннего газопровода и | " | инженер | 11990.4132 | 12661.8763
монтажом газового оборудования котельной или технологических
печей предприятия
4.1.8. | Технический надзор за строительством внутреннего газопровода и | " | инженер | 19184.6611 | 20259.0021
монтажом газового оборудования ГРУ и котельной или технологи-
ческих печей предприятия
4.1.9. | Технический надзор за строительством и монтажом фасадного и | объект | инженер | 9592.3306 | 10129.5011
внутреннего газопровода, монтажом газового оборудования
административного, общественного здания всех назначений при
наличии одной топочной установки
(На каждую доп. топочную установку применять коэф. 0,6)
4.1.10. | Технический надзор за строительством временного газопровода и | " | инженер | 11990.4132 | 12661.8763
монтажом горелок ГИИ для внутренней сушки здания
4.1.11. | Технический надзор за строительством фасадного, внутридомового | " | инженер | 19184.6611 | 20259.0021
газопровода и монтажом газового оборудования в многоквартирном
жилом доме
4.1.12. | Технический надзор за строительством фасадного, внутридомового | " | инженер | 4796.1653 | 5064.7505
газопровода и монтажом газового оборудования (до трех приборов)
в жилом доме индивидуальной застройки
(При установке свыше трех приборов применять коэф. 1,4)
4.1.13. | Технический надзор за монтажом бытового газового счетчика | счетчик | инженер | 1438.8496 | 1450.3604
4.1.14. | Технический надзор при производстве земляных работ и | 100 м | инженер | 3597.124 | 3798.5629
строительстве вблизи действующего газопровода
4.1.15. | Проверка исполнительно-технической документации на построенный | объект | инженер | 11990.4132 | 12661.8763
подземный газопровод ( до 100 м)
(В пунктах 4.1.15 и 4.1.16 на каждые последующие 100 м газопро-
вода применять коэф.0,5)
4.1.16. | Проверка исполнительно-технической документации на построенный | " | инженер | 7194.2479 | 7597.1258
надземный газопровод (до 100 м)
4.1.17. | Проверка исполнительно-технической документации на построенный | " | инженер | 3597.124 | 3798.5629
подземный газопровод - ввод
4.1.18. | Проверка исполнительно-технической документации на построенный | объект | инженер | 19184.6611 | 20259.0021
газорегуляторный пункт
(При проверке документации на ГРУ применять коэф.0,5)
4.1.19. | Проверка исполнительно-технической документации на построенный | " | инженер | 5755.3983 | 6077.7006
ШРП, РДГК, РДНК и др.
4.1.20. | Проверка исполнительно-технической документации на законченное | " | инженер | 19184.6611 | 20259.0021
строительство газопровода и монтаж газового оборудования
котельной (с ГРУ и одним котлом)
(На каждый дополнительный котел применять коэф.0,5)
4.1.21. | Проверка исполнительно-технической документации на законченное | " | инженер | 11031.1801 | 11648.9262
строительство газопровода и монтаж газового оборудования
котельной или технологических печей предприятия
4.1.22. | Проверка исполнительно-технической документации на законченное | " | инженер | 7194.2479 | 7597.1258
строительство газопровода и монтаж газового оборудования
административного, общественного здания всех назначений или
многоквартирного жилого дома
4.1.23. | Проверка исполнительно-технической документации на законченное | " | инженер | 2398.0826 | 2532.3753
строительство газопровода и монтаж газового оборудования
жилого дома индивидуальной застройки
Глава 2. ПРОВЕРКА СОСТОЯНИЯ ГАЗОПРОВОДА ПРИБОРНЫМ МЕТОДОМ КОНТРОЛЯ
ПРИ СТРОИТЕЛЬНО-МОНТАЖНЫХ РАБОТАХ
4.2.1. | Проверка защитного покрытия газопровода перед опусканием | 10 м | слесарь 5р. | 5576.3493
в траншею при диаметре газопровода до 100 мм
в том числе
| внешний осмотр изоляции | 10 м | слесарь 5р. | 736.499
| адгезия к стали | " | слесарь 5р. | 1052.1414
| определение толщины изоляции прибором ДИСИ | " | слесарь 5р. | 1515.0836
| проверка сплошности изоляции | " | слесарь 5р. | 2272.6254
4.2.2. | То же, при диаметре газопровода 101-300 мм | 10м | слесарь 5р. | 7091.4329
в том числе
| внешний осмотр изоляции | " | слесарь 5р. | 736.499
| адгезия к стали | " | слесарь 5р. | 1052.1414
| определение толщины изоляции прибором ДИСИ | " | слесарь 5р. | 2272.6254
| проверка сплошности изоляции | " | слесарь 5р. | 3030.1672
4.2.3. | То же, при диаметре газопровода св. 300 мм | 10 м | слесарь 5р. | 8606.5165
в том числе
| внешний осмотр изоляции | " | слесарь 5р. | 736.499
| адгезия к стали | " | слесарь 5р. | 1052.1414
| определение толщины изоляции прибором ДИСИ | " | слесарь 5р. | 3030.1672
| проверка сплошности изоляции | " | слесарь 5р. | 3787.709
4.2.4. | Внешний осмотр качества изоляции газопровода после | 10 м | слесарь5р. | 841.7131
опускания его в траншею
4.2.5. | Проверка состояния изоляционного покрытия подземных | км | слесарь 5р. | 19979.6421
| (уличных) газопроводов прибором типа АНПИ при СМР после |  | слесарь 4р.
засыпки до нулевой отметки построенного газопровода
4.2.6. | Визуальный и измерительный контроль стального сварного | стык | мастер | 1472.9979
соединения газопровода с составлением акта
Примечание: Составление протокола по проведенным испытаниям, измерениям и контролю включено в состав работ.
Раздел 5. НАРУЖНЫЕ СТАЛЬНЫЕ ГАЗОПРОВОДЫ, АРМАТУРА И СООРУЖЕНИЯ
Глава 1. ТЕХНИЧЕСКОЕ ОБСЛУЖИВАНИЕ
№ | Наименование работ и | Единица | Состав | Ц е н а, руб.
п/п | газового оборудования | измерения | исполни- | для пред- | для
|  |  | телей | приятий | населения
|  |  |  | (без НДС) | (с НДС)
5.1.1. | Обход и осмотр трассы подземного уличного газопровода | км | слесарь 3р. | 1391.6043 | 1469.5341
слесарь 3р.
5.1.2. | Обход и осмотр трассы надземного уличного газопровода | км | слесарь 3р. | 1877.0476 | 1982.1623
слесарь 3р.
5.1.3. | Обход и осмотр внутриквартального и дворового газопровода | 100 м | слесарь 3р. | 97.0887 | 102.5256
слесарь 3р.
5.1.4. | Осмотр технического состояния и проверка на загазованность | ввод | слесарь 3р. | 80.9072 | 85.438
| газового ввода |  | слесарь 3р.
5.1.5. | Проверка на загазованность газовых колодцев и камер | колодец | слесарь 3р. | 177.9959 | 187.9637
| (колодцев) инженерных подземных сооружений (коммуни- | (камера) | слесарь 3р.
каций) (При выполнении дополнительных работ, связанных
с очисткой крышек колодцев от снега и льда, применять
коэф.1,2; при проверке на загазованность через отверстие
в крышках колодцев применять коэф.0,8)
5.1.6. | Проверка на загазованность подвала здания (технического | подвал | слесарь 3р. | 469.2619 | 495.5406
| подполья), подлежащего проверке в зоне 15 м от газопровода |  | слесарь 3р.
(При использовании штуцера применять коэф.0,25)
5.1.7. | Проверка на загазованность контрольной трубки | контрольная | слесарь 3р. | 161.8144 | 170.8761
| (При выполнении дополнительных работ, связанных с | трубка | слесарь 3р.
очисткой крышки ковера от снега и льда, в пунктах 5.1.7-5.1.12
применять коэф.1,2)
5.1.8. | Проверка технического состояния контрольного проводника | контрольный | слесарь 3р. | 145.633 | 153.7885
|  | проводник | слесарь 3р.
5.1.9. | Проверка технического состояния гидрозатвора | гидрозатвор | слесарь 3р. | 194.1773 | 205.0513
слесарь 3р.
5.1.10. | Проверка технического состояния конденсатосборника без | конденсато- | слесарь 3р. | 161.8144 | 170.8761
| удаления конденсата | сборник | слесарь 3р.
5.1.11. | Проверка технического состояния конденсатосборника с | " | слесарь 3р. | 647.2578 | 683.5042
| удалением конденсата давлением газа |  | слесарь 3р.
5.1.12. | То же, с удалением конденсата ручным насосом | конденсато- | слесарь 3р. | 1035.6125 | 1093.6068
|  | сборник | слесарь 3р.
5.1.13. | Оформление результатов обхода трассы газопровода | рапорт | слесарь 3р. | 485.4433 | 512.6282
5.1.14. | Установка указателя на трассе газопровода | знак | слесарь 3р. | 404.5361 | 427.1901
(При выполнении работы на проезжей части улицы двумя
исполнителями применять коэф.2,0)
5.1.15. | Реставрация настенных знаков с заменой знака | знак | слесарь 3р. | 566.3506 | 598.0662
5.1.16. | То же, без замены знака | " | слесарь 3р. | 242.7217 | 256.3141
5.1.17. | Буровой осмотр газопровода с асфальто-бетонным покры- | скважина | слесарь 3р. | 517.8062
| тием с использованием бурильной установки |  | слесарь 3р.
5.1.18. | То же, при бурении скважин вручную | скважина | слесарь 3р. | 679.6207
слесарь 3р.
5.1.19. | Буровой осмотр газопровода без покрытия при бурении | " | слесарь 3р. | 582.532
| скважин вручную |  | слесарь 3р.
5.1.20. | Шурфовой осмотр газопровода с асфальто-бетонным | шурф | слесарь 3р. | 10738.4494
| покрытием |  | слесарь 4 р.
(В ценах пунктов 5.1.20-5.1.21 не учтены затраты на разра-
ботку грунта)
5.1.21. | То же, без покрытия | " | слесарь 3р. | 1662.7277
слесарь 4р.
5.1.22. | Техническое обслуживание отключающих устройств и линзовых | кран | слесарь 3р. | 1423.9671
компенсаторов на подземном газопроводе при глубине
колодца до 1 м и диаметре крана до 50 мм
5.1.23. | То же, при глубине колодца до 1 м и диаметре задвижки | задвижка | слесарь 3р. | 3446.6477
до 150 мм
5.1.24. | Техническое обслуживание отключающих устройств и линзовых | кран | слесарь 3р. | 1763.7775
компенсаторов на подземном газопроводе при глубине
клолодца 1-3 м и диаметре крана 51-100 мм
5.1.25. | То же, при диаметре крана 101-150 мм | " | слесарь 3р. | 2119.7693
5.1.26. | Техническое обслуживание отключающих устройств и линзовых | задвижка | слесарь 3р. | 4029.1798
компенсаторов на подземном газопроводе при глубине
колодца 1-3 м и диаметре задвижки 151-300 мм
5.1.27. | То же, при диаметре задвижки 301-500 мм | задвижка | слесарь 3р. | 4611.7118
5.1.28. | То же, при диаметре задвижки 501-700 мм | " | слесарь 3р. | 5194.2438
5.1.29. | Техническое обслуживание задвижки на засадном наружном
| газопроводе диаметром до 50 мм | " | слесарь 3р. | 1553.4187 | 1640.4102
| 51-100 мм | " | слесарь 3р. | 1941.7734 | 2050.5127
5.1.30. | Очистка газового колодца от грязи и посторонних предметов | колодец | слесарь 3р. | 857.6166 | 905.6431
при глубине колодца до одного метра
(При сильном загрязнении колодца в пунктах 5.1.30-5.1.31
применять коэф.1,5)
5.1.31. | То же, со смазкой арматуры | " | слесарь 3р. | 3236.289 | 3417.5211
5.1.32. | Очистка газового колодца от грязи и посторонних предметов | колодец | слесарь 3р. | 1165.064 | 1230.3076
при глубине колодца до трех метров
(При сильном загрязнении колодца в пунктах 5.1.32-5.1.33
применять коэф.1,5)
5.1.33. | То же, со смазкой арматуры | " | слесарь 3р. | 4368.9901 | 4613.6535
5.1.34. | Набивка камеры смазкой на кране "КС" с диаметром до 80 мм | кран | слесарь 3р. | 1051.7939 | 1110.6944
| 81-100 мм | " | слесарь 3р. | 1310.697 | 1384.0961
5.1.35. | Откачка воды из газового колодца | колодец | слесарь 3р. | 1618.1445 | 1708.7606
(При выполнении работы на проезжей части улицы двумя
исполнителями применять коэф.2,0)
5.1.36. | Наблюдение со дня выдачи уведомления за производством | обход | слесарь 3р. | 970.8867 | 1025.2563
| земляных работ, проводимых рядом с существующим газо- |  | слесарь 3р.
проводом
5.1.37. | Оформление разрешения на производство земляных работ | разрешение | мастер | 1052.1414 | 1111.0613
с выдачей привязок газопровода (без выезда на место)
5.1.38. | То же, с выездом на место | " | мастер | 3156.4242 | 3333.1839
Примечания:
1. Работы по техническому обслуживанию, ремонту и приборному техническому обследованию газопроводов
и сооружений на трассе выполняет слесарь по эксплуатации и ремонту подземных газопроводов.
2. Проверка на загазованность арматуры и сооружений на газопроводе проводится приборным методом.
3. При техническом обслуживании трасс полиэтиленовых газопроводов и сооружений применяются цены настоящего
прейскуранта по следующим пунктам: 5.1.1.; 5.1.3; 5.1.5-5.1.8; 5.1.13-5.1.23; 5.1.30-5.1.31; 5.1.35-5.1.38.
Глава 2. ПРИБОРНОЕ ТЕХНИЧЕСКОЕ ОБСЛЕДОВАНИЕ ПОДЗЕМНЫХ ГАЗОПРОВОДОВ
№ | Наименование работ и | Единица | Состав | Ц е н а, руб.
п/п | газового оборудования | измерения | исполни- | для пред- | для
|  |  | телей | приятий | населения
|  |  |  | (без НДС) | (с НДС)
5.2.1. | Определение точного местоположения подземных газопро- | км | слесарь 4р. | 10586.4133
| водов трассоискателем типа АНПИ |  | слесарь 5р.
5.2.2. | Проверка состояния изоляционного покрытия подземных | км | слесарь 4р. | 14046.2938
| (уличных) газопроводов с использованием приборов типа |  | слесарь 5р.
АНПИ
5.2.3. | Проверка подземных (уличных) газопроводов на герметич- | км | слесарь 4р. | 5925.2313
| ность приборами типа ГИВ-М и др. |  | слесарь 5р.
5.2.4. | Комплексный приборный меод обследования подземных | км | слесарь 4р. | 19979.6421
| уличных газопроводов на герметичность и целостность изо- |  | слесарь 5р.
ляционного покрытия с использованием приборов типа АНПИ,
ГИВ-М и др.
5.2.5. | Контроль качества изоляционного покрытия в местах врезок
| и шурфах приборным методом обследования при диаметре | место врезки
| газопровода до 100 мм | (шурф) | слесарь 5р. | 3030.1672
| 101-300 мм | " | слесарь 5р. | 3935.0088
| св. 300 мм | " | слесарь 5р. | 4839.8504
Примечание: При наличии на трассе подземного (уличного) газопровода в зоне 15 м по обе стороны интенсивного движения
автотранспорта, электротранспорта, линий электропередач, радиолиний, кабелей связи, электрических кабелей,
водоводов, теплотрассы, канализации в пунктах 5.2.1-5.2.4 применять коэф. 2,0
Глава 3. ТЕКУЩИЙ И КАПИТАЛЬНЫЙ РЕМОНТ ГАЗОПРОВОДОВ
№ | Наименование работ и | Единица | Состав | Ц е н а, руб.
п/п | газового оборудования | измерения | исполни- | для пред- | для
|  |  | телей | приятий | населения
|  |  |  | (без НДС) | (с НДС)
5.3.1. | Восстановление вручную поврежденных мест защитного | м2 поверхн. | слесарь 3р. | 12945.1559 | 13670.0846
| покрытия газопровода битумной изоляцией | газопровода
5.3.2. | Устранение снежно-ледяных и кристаллогидратных закупорок
в газопроводе
Сопосб устранения закупорок:
| заливкой растворителя | закупорка | слесарь 4р. | 2953.3943 | 3118.7844
| отогревом места ледяной закупорки | " | слесарь 4р. | 6275.963 | 6627.4169
| шуровкой газопровода | " | слесарь 4р. | 4614.6786 | 4873.1006
| продувкой газом или воздухом | " | слесарь 4р. | 5168.4401 | 5457.8727
5.3.3. | Установка усилительной муфты с гофрой на стыке газопро- | муфта | эл.газосв.5р. | 15487.658 | 16354.9669
| вода при диаметре газопровода до 100 мм |  | слесарь 3р.
| 101-200 мм | " | эл.газосв.5р. | 21200.4725 | 22387.6989
слесарь 3р.
| 201-300 мм | " | эл.газосв.5р. | 26864.6731
слесарь 3р.
| 301-400 мм | " | эл.газосв.5р. | 32577.4876
слесарь 3р.
| 401-500 мм | " | эл.газосв.5р. | 38185.0879
слесарь 3р.
| 501-600 мм | " | эл.газосв.5р. | 44213.5448
слесарь 3р.
| 601-700 мм | " | эл.газосв.5р. | 49926.3592
слесарь 3р.
(Стоимость работ по восстановлению защитного покрытия
приведена в пункте 5.3.1)
5.3.4. | Восстановление стенки газопровода наложением заплаты | заплата | эл.газосв.5р. | 2977.9418 | 3144.7065
| с условным диаметром газопровода до 200 мм |  | слесарь 3р.
| св. 200 мм | " | эл.газосв.5р. | 4466.9127 | 4717.0598
слесарь 3р.
5.3.5. | Замена участка подземного газопровода (врезка катушки) | участок | эл.газосв.5р. | 18530.1866 | 19567.8771
| при диаметре газопровода до 100 мм |  | слесарь 3р.
| 101-200 мм | " | эл.газосв.5р. | 21200.4725 | 22387.6989
слесарь 3р.
| 201-300 мм | " | эл.газосв.5р. | 25897.5284
слесарь 4р.
| 301-400 мм | участок | эл.газосв.5р. | 28610.9541
слесарь 4р.
| 501-600 мм | " | эл.газосв.5р. | 37877.0898
слесарь 5р.
| 601-700 мм | " | эл.газосв.5р. | 58919.9175
слесарь 5р.
(Стоимость работ по восстановлению защитного покрытия
приведена в пункте 5.3.1)
5.3.6. | Замена участка фасадного газопровода (врезка катушки) | участок | эл.газосв.5р. | 9853.2437 | 10405.0253
| диаметром до 50 мм |  | слесарь 4р.
| 51-100 мм | " | эл.газосв.5р. | 13910.4616 | 14689.4475
слесарь 4р.
| св.100 мм | " | эл.газосв.5р. | 20286.0899 | 21422.1109
слесарь 4р.
(При работе с приставной лестницы применять в пунктах
5.3.6-5.3.8 коэф.1,2)
5.3.7. | Обрезка участка фасадного газопровода диаметром до 50 мм | участок | эл.газосв.5р. | 5874.6289 | 6203.6081
слесарь 3р.
| 51-100 мм | " | эл.газосв.5р. | 8544.9148 | 9023.43
слесарь 3р.
| св.100 мм | " | эл.газосв.5р. | 11215.2006 | 11843.2519
слесарь 3р.
5.3.8. | Обрезка недействующего газопровода (газового ввода) при | ввод | эл.газосв.5р. | 8277.8862 | 8741.4478
| диаметре газопровода до 100 мм |  | слесарь 3р.
| 101-200 мм | " | эл.газосв.5р. | 10681.1435 | 11279.2875
слесарь 3р.
| 201-300 мм | " | эл.газосв.5р. | 12817.3722
слесарь 3р.
| 301-400 мм | " | эл.газосв.5р. | 16228.8719
слесарь 4р.
| 501-600 мм | " | эл.газосв.5р. | 23357.5387
слесарь 5р.
| 601-700 мм | ввод | эл.газосв.5р. | 25882.6781
слесарь 5р.
5.3.9. | Ремонт сборного железобетонного газового колодца | колодец | слесарь 3р. | 11488.8258 | 12132.2001
(В пунктах 5.3.9-5.3.14 при выполнении работ, связанных со
снятием и установкой плиты перекрытия колодца, исполь-
зовать пункт 5.3.39)
5.3.10. | Ремонт кирпичного газового колодца | колодец | слесарь 3р. | 20550.4349 | 21701.2593
5.3.11. | Замена линзового компенсатора на газопроводе высокого
| (среднего) давления с диаметром газопровода до 100 мм | компенсатор | слесарь 5р. | 5765.7348
| 101-200 мм | " | слесарь 5р. | 16581.7482
| 201-300 мм | " | слесарь 4р. | 23996.3289
| 301-400 мм | " | слесарь 4р. | 33484.1082
| 401-500 мм | " | слесарь 4р. | 43008.8049
| 501-600 мм | " | слесарь 4р. | 52607.3365
| св. 600 мм | " | слесарь 4р. | 62205.8681
5.3.12. | Замена линзового компенсатора на газопроводе низкого
| давления с диаметром газопровода до 100 мм | компенсатор | слесарь 3р. | 4433.7159 | 4682.004
| 101-200 мм | " | слесарь 3р. | 12750.9785 | 13465.0333
| св. 200 мм | " | слесарь 3р. | 21035.8783
5.3.13. | Замена задвижки на газопроводе высокого (среднего) дав-
| ления с диаметром газопровода до 100 мм | задвижка | слесарь 5р. | 13425.3241
| 101-200 мм | " | слесарь 5р. | 20201.1146
| 201-300 мм | " | слесарь 4р. | 23627.1546
| 301-400 мм | " | слесарь 4р. | 29718.5304
| 401-500 мм | " | слесарь 4р. | 35809.9063
| 501-600 мм | " | слесарь 4р. | 41993.5756
| св. 600 мм | " | слесарь 4р. | 48177.245
(В пунктах 5.3.13-5.3.18 при работе с приставной лестницы
применять коэф.1,2; в колодце - коэф.1,4)
5.3.14. | Замена задвижки на газопроводе низкого давления с диамет-
| ром газопровода до 100 мм | задвижка | слесарь 3р. | 10323.7618 | 10901.8925
| 101-200 мм | " | слесарь 3р. | 15534.187 | 16404.1015
| св. 200 мм | " | слесарь 3р. | 20712.2494
5.3.15. | Замена прокладок задвижки на газопроводе высокого
| (среднего) давления с диаметром газопровода до 100 мм | прокладка | слесарь 4р. | 2953.3943
| 101-200 мм | " | слесарь 4р. | 5168.4401
| 201-300 мм | " | слесарь 5р. | 8417.1311
| 301-500 мм | прокладка | слесарь 4р. | 10890.6416
| св. 500 мм | " | слесарь 4р. | 15320.7331
5.3.16. | Замена прокладок задвижки на газопроводе низкого давления
| с диаметром газопровода до 100 мм | прокладка | слесарь 4р. | 2953.3943 | 3118.7844
| 101-200 мм | " | слесарь 4р. | 5168.4401 | 5457.8727
| св. 200 мм | " | слесарь 4р. | 7383.4858
5.3.17. | Замена сальниковой набивки на задвижке газопровода
| высокого (среднего) давления с диаметром до 200 мм | задвижка | слесарь 5р. | 1788.6404
| 201-500 мм | " | слесарь 4р. | 2030.4586
| св. 500 мм | " | слесарь 4р. | 2491.9265
5.3.18. | Замена сальниковой набивки на задвижке газопровода
| низкого давления с диаметром до 200 мм | задвижка | слесарь 4р. | 1568.9907 | 1656.8542
| св. 200 мм | " | слесарь 4р. | 1845.8715 | 1949.2403
|  |  | слесарь 4р. | 1845.8715
5.3.19. | Ремонт задвижки на газопроводе высокого (среднего) дав-
| ления с диаметром газопровода до 100 мм | задвижка | слесарь 5р. | 10731.8421
| 101-200 мм | " | слесарь 5р. | 12415.2683
| 201-300 мм | " | слесарь 4р. | 12367.3388
| 301-500 мм | " | слесарь 4р. | 14582.3845
| св. 500 мм | " | слесарь 4р. | 17535.7788
(В пунктах 5.3.19 и 5.3.20 при выполнении работ, связанных
со снятием и установкой плиты перекрытия колодца,
использовать пункт 5.3.39; при работе с приставной лест-
ницы применять коэф. 1,2; в колодце - коэф.1,4)
5.3.20. | Ремонт задвижки на газопроводе низкого давления с
| диаметром газопровода до 100 мм | задвижка | слесарь 3р. | 8252.5369 | 8714.6789
| 101-200 мм | " | слесарь 3р. | 9547.0524 | 10081.6874
| св. 200 мм | " | слесарь 3р. | 10841.568
5.3.21. | Замена изолирующих втулок во вланцевых соединениях
| газопровода при диаметре до 100 мм | фланец | слесарь 4р. | 2658.0549 | 2806.906
| 101-300 мм | " | слесарь 4р. | 5316.1098 | 5613.8119
| 301-500 мм | " | слесарь 4р. | 7974.1647
| св. 500 мм | " | слесарь 4р. | 15948.3294
5.3.22. | Масляная окраска ранее окрашенных задвижек в нормальных
| условиях работы при диаметре газопровода до 200 мм | задвижка | слесарь 3р. | 711.9836 | 751.8547
| 201-500 мм | " | слесарь 3р. | 970.8867
| св. 500 мм | " | слесарь 3р. | 1326.8785
5.3.23. | Масляная окраска ранее окрашенных задвижек в неудобных
условиях работы (на высоте с приставной лестницы) при
| диаметре газопровода до 200 мм | задвижка | слесарь 3р. | 1423.9671 | 1503.7093
| 201-500 мм | " | слесарь 3р. | 1941.7734
| св. 500 мм | " | слесарь 3р. | 2653.757
5.3.24. | Масляная окраска ранее окрашенных задвижек в колодце
| при диаметре газопровода до 200 мм | задвижка | слесарь 4р. | 2030.4586 | 2144.1643
| 201-500 мм | " | слесарь 3р. | 2427.2167 | 2563.1409
| св. 500 мм | " | слесарь 3р. | 3317.1962 | 3502.9592
5.3.25. | Масляная окраска ранее окрашенных линзовых компенса-
| торов при диаметре газопровода до 200 мм | компенсатор | слесарь 4р. | 1125.9816 | 1189.0366
| 201-500 мм | " | слесарь 3р. | 1974.1363
| св. 500 мм | " | слесарь 3р. | 2977.3858
5.3.26. | Масляная окраска ранее окрашенных надземных газопро- | м2 поверхн. | слесарь 3р. | 533.9877 | 563.891
| водов, одна окраска | газопровода
(При двух окрасках применять коэф.1,5; при грунтовке -
коэф.1,3; при окраске с приставной лестницы применять
коэф.1,2)
5.3.27. | Замена крышки малого ковера | крышка | слесарь 3р. | 841.4351
5.3.28. | То же, большого ковера | " | слесарь 3р. | 1116.5197
5.3.29. | Поднятие и опускание малого ковера при асфальто-бетонном | ковер | эл.газосв.4р. | 7285.9481
| покрытии |  | слесарь 3р.
5.3.30. | То же, без покрытия | ковер | эл.газосв.4р. | 4735.7588
слесарь 3р.
5.3.31. | Поднятие и опускание большого ковера при асфальто-бетон- | " | эл.газосв.4р. | 9428.5863
| ном покрытии |  | слесарь 3р.
слесарь 4р.
5.3.32. | То же, без покрытия | " | эл.газосв.4р. | 5656.289
слесарь 3р.
слесарь 4р.
5.3.33. | Замена ковера при асфальто-бетонном покрытии | ковер | слесарь 3р. | 4466.0788
5.3.34. | То же, без покрытия | " | слесарь 3р. | 2831.7528
5.3.35. | Окраска ковера | " | слесарь 3р. | 517.8062
5.3.36. | Замена крышки газового колодца | крышка | слесарь 3р. | 582.532
5.3.37. | Замена люка газового колодца при асфальто-бетонном | люк | слесарь 3р. | 12702.4342
покрытии
5.3.38. | То же, без покрытия | " | слесарь 3р. | 3123.0189
5.3.39. | Замена перекрытия газового колодца при асфальто-бетонном | перекрытие | слесарь 3р. | 14886.9292
покрытии
(При отсутствии асфальто-бетонного покрытия применять
коэф.0,4)
5.3.40. | Ремонт верхней части футляра газопровода-ввода (набивка | стояк | слесарь 3р. | 1941.7734 | 2050.5127
уплотнителем и заливка битумом)
5.3.41. | Ремонт футляра на надземном газопроводе | футляр | слесарь 3р. | 2653.757 | 2802.3673
5.3.42. | Ремонт футляра на подземном газопроводе при асфальто- | " | слесарь 3р. | 13042.2445
бетонном покрытии
5.3.43. | Ремонт футляра на подземном газопроводе без покрытия | " | слесарь 3р. | 5517.8727
5.3.44. | Заделка концов футляра | " | слесарь 3р. | 1165.064 | 1230.3076
5.3.45. | Замена футляра на подземном газопроводе с заливкой | " | эл.газосв.4р. | 15246.4813 | 16100.2842
| битумом концов футляра при диаметре до 200 мм |  | слесарь 3р.
| св. 200 мм | " | эл.газосв.4р. | 20328.6417 | 21467.0456
слесарь 3р.
5.3.46. | Замена вертикального футляра на надземном газопроводе | футляр | эл.газосв.4р. | 5196.0239 | 5487.0012
| с заливкой битумом верхнего конца футляра |  | слесарь 3р.
5.3.47. | Пуск газа в газопроводы наружных сетей после выполнения | пуск | эл.газосв.4р. | 8878.5188 | 9375.7158
| ремонтных работ при длине газопровода до 50 м и диаметре |  | слесарь 3р.
| 50-10 0мм |  | слесарь 5р.
(На каждые дополнительные 10 м длины в пунктах 5.3.47 и
5.3.48 применять коэф.0,2)
5.3.48. | Пуск газа в газопроводы наружных сетей после выполнения | пуск | эл.газосв.4р. | 11136.5974 | 11760.2469
| ремонтных работ при длине газопровода до 50 м и диаметре |  | слесарь 3р.
| 101-200 мм |  | слесарь 5р.
При диаметре газопровода св. 200 мм длиной до 50 м на
каждые 100 мм наружного диаметра применять коэф.1,25;
на каждые дополнительные 10 м длины - коэф.0,2)
5.3.49. | Проверка на точность и герметичность газопроводов-вводов | проверка | слесарь 3р. | 11363.159 | 11999.4959
| при длине до 20 м (два ввода) и диаметре до 100 мм |  | слесарь 4р.
(На каждые дополнительные 10 м длины в пунктах 5.3.49 и
5.3.50 применять коэф.0,25)
5.3.50. | Проверка на прочность и герметичность газопроводов- | проверка | слесарь 3р. | 12390.4963 | 13084.3641
| вводов при длине до 20 м (два ввода) и диаметре 101-200мм |  | слесарь 4р.
5.3.51. | Проверка герметичности подземного газопровода опрессов-
| кой при диаметре до 100 мм | 100 м | слесарь 4р. | 7974.1647 | 8420.7179
| 101-300 мм | " | слесарь 4р. | 9561.6141 | 10097.0645
| св. 300 мм | " | слесарь 4р. | 11998.1645
5.3.52. | Продувка наружного газопровода при диаметре газопровода
| до 100 мм | 100 м | слесарь 3р. | 226.5402 | 239.2265
| 101-300 мм | " | слесарь 3р. | 469.2619 | 495.5406
| 301-500 мм | " | слесарь 3р. | 695.8021
| св. 500 мм | " | слесарь 3р. | 1051.7939
5.3.53. | Ремонт опор под надземный газопровод | опора | слесарь 3р. | 2330.1281 | 2460.6152
(При работе на высоте с приставкой лестницы прим.коэф.1,2)
5.3.54. | То же, со сваркой | " | эл.газосв.4р. | 3511.4858 | 1247.5138
слесарь 3р.
5.3.55. | Бетонирование опор под надземный газопровод | " | слесарь 3р. | 2427.2167 | 2563.1409
5.3.56. | Пристрелка кронштейнов для фасадных газопроводов | кронштейн | слесарь 3р. | 485.4433 | 512.6282
5.3.57. | Понижение давления в газопроводе на период ремонтных | откл. устр-во | слесарь 3р. | 1732.008 | 854.3803
| работ (На каждое последующее ГРП применять коэф.0,5) | в ГРП | слесарь 4р.
5.3.58. | Отключение фасадного участка газопровода | отключение | слесарь 3р. | 582.532 | 615.1538
(С установкой заглушки применять коэф.3,0)
5.3.59. | Отключение подземного тупикового газопровода при наличии | отключение | слесарь 3р. | 582.532 | 615.1538
гидрозатвора
5.3.60. | Отключение подземного тупикового газопровода при наличии
| задвижки с установкой заглушки при диаметре задвижки до 100 мм | заглушка | слесарь 3р. | 2330.1281 | 2460.6152
| 101-150 мм | " | слесарь 3р. | 4988.183 | 2460.6152
слесарь 4р.
| 151-200 мм | " | слесарь 3р. | 5715.6263 | 2819.4549
слесарь 4р.
| 201-300 мм | " | слесарь 3р. | 6581.6303 | 3246.6451
слесарь 4р.
| 301-400 мм | " | слесарь 3р. | 7620.8351 | 3759.2733
слесарь 4р.
| 401-500 мм | " | слесарь 3р. | 8660.0398 | 4271.9014
слесарь 4р.
5.3.62. | Установка или снятие заглушки на газопроводе-вводе до 100 мм | заглушка | слесарь 3р. | 866.004 | 427.1901
слесарь 4р.
| 101-150 мм | " | слесарь 3р. | 1143.1253 | 563.891
слесарь 4р.
| 151-200 мм | " | слесарь 3р. | 1316.3261 | 649.329
слесарь 4р.
| 201-300 мм | " | слесарь 3р. | 1524.167 | 751.8547
слесарь 4р.
| 301-400 мм | " | слесарь 3р. | 1732.008 | 854.3803
слесарь 4р.
| 401-500 мм | " | слесарь 3р. | 2009.1292 | 991.0811
слесарь 4р.
5.3.63. | Установка или снятие заглушки в колодце | заглушка | слесарь 4р. | 2768.8072
|  |  | слесарь 4р. | 2768.8072
|  |  | слесарь 5р. | 3156.4242
5.3.64. | Сверление отверстия в крышках газовых колодцев | крышка | слесарь 3р. | 485.4433 | 512.6282
5.3.65. | Сверление отверстия на защитном футляре газопровода- | футляр | слесарь 3р. | 404.5361 | 427.1901
ввода
5.3.66. | Оповещение потребителей об отключении газа на период | ввод | слесарь 3р. | 1618.1445 | 1708.7606
ремонтных работ (до 5 домов на вводе)
5.3.67. | Оповещение потребителей об отключении газа на период | " | слесарь 3р. | 3236.289 | 3417.5211
ремонтрых работ (6-15 домов на вводе)
5.3.68. | Оповещение потребителей об отключении газа на период | " | слесарь 3р. | 6472.5779 | 6835.0423
ремонтных работ (св.15 домов на вводе).
Примечание: При ремонте трасс полиэтиленовых газопроводов, арматуры и сооружений применяются цены настоящего
прейскуранта по следующим пунктам: 5.3.2; 5.3.9-5.3.10; 5.3.13-5.3.20; 5.3.27-5.3.40; 5.3.42-5.3.45;
5.3.47-5.3.52; 5.3.57; 5.3.59-5.3.64; 5.3.66-5.3.68.
Глава 4. ДИАГНОСТИКА ТЕХНИЧЕСКОГО СОСТОЯНИЯ ПОДЗЕМНЫХ ГАЗОПРОВОДОВ
№ | Наименование работ и | Единица | Состав | Ц е н а, руб.
п/п | газового оборудования | измерения | исполни- | для пред- | для
|  |  | телей | приятий | населения
|  |  |  | (без НДС) | (с НДС)
5.4.1. | Анализ технической документации и разработка программы | программа | мастер | 22805.6269
| диагностики |  | инженер
5.4.2. | Проверка герметичности газопровода | км | мастер | 16834.2622
5.4.3. | Проверка состояния изоляции на контакт с грунтом аппа- | км | мастер | 16834.2622
ратурой С-Scan
5.4.4. | Уточнение точечных мест повреждения изоляции аппара- | " | мастер | 8417.1311
| турой АНПИ |  | слесарь 4 | 7383.4858
5.4.5. | Оценка состояния металла газопровода. Выявление участ- | " | мастер | 4208.5655
ков с аномалией труб
5.4.6. | Определение мест контрольных шурфов | " | мастер | 4208.5655
5.4.7. | Подготовка и закрытие шурфов | шурф | мастер | 65491.4444
слесарь 4р.
экскаваторщ.
бульдозерист
5.4.8. | Измерение свойств и внешнего вида изоляционного | км | мастер | 8417.1311
покрытия
5.4.9. | Проверка защитного поляризационного потенциала в шурфах | " | мастер | 2104.2828
5.4.10. | Определение геометрических параметров трубы в шурфах | " | мастер | 4208.5655
5.4.11. | Определение состояния поверхности металла трубы | " | мастер | 4208.5655
5.4.12. | Проведение замеров и расчета напряженно-деформирован- | " | мастер | 45023.6541
| ного состояния трубы (замер и расчет ударной вязкости |  | инженер
металла труб)
5.4.13. | Расчет остаточного ресурса металла труб | " | мастер | 45023.6541
инженер
5.4.14. | Разработка рекомендаций по безопасной эксплуатации газо- | отчет | мастер | 57014.0673
| провода на весь срок продления жизненного цикла или |  | инженер
обоснование необходимости его замены, составление отчета
Раздел 6. ГАЗОРЕГУЛЯТОРНЫЕ ПУНКТЫ (ГРП), ГАЗОРЕГУЛЯТОРНЫЕ УСТАНОВКИ (ГРУ) И ШКАФНЫЕ ГАЗОРЕГУЛЯТОРНЫЕ ПУНКТЫ (ШРП)
Глава 1. ОСМОТР ТЕХНИЧЕСКОГО СОСТОЯНИЯ (ОБХОД)
№ | Наименование работ и | Единица | Состав | Ц е н а, руб.
п/п | газового оборудования | измерения | исполни- | для пред- | для
|  |  | телей | приятий | населения
|  |  |  | (без НДС) | (с НДС)
6.1.1. | Осмотр технического состояния ГРП при одной нитке газо- | пункт | слесарь 3р. | 1682.8703
провода
(В зимний период в пунктах 6.1.1 - 6.1.5 применять коэф.1,2)
6.1.2. | Осмотр технического состояния ГРП при двух нитках газо- | " | слесарь 3р. | 3106.8374
провода
6.1.3. | Осмотр технического состояния ГРП при трех нитках газо- | " | слесарь 3р. | 4045.3612
провода
6.1.4. | Осмотр технического состояния ШРП при одной нитке | " | слесарь 3р. | 1003.2496 | 1059.4316
газопровода
6.1.5. | Осмотр технического состояния ШРП при двух нитках | " | слесарь 3р. | 1553.4187 | 1640.4102
газопровода
6.1.6. | Осмотр технического состояния регуляторов давления типа | регулятор | слесарь 3р. | 1165.064 | 1230.3076
РДГК-6, РДГК-10, РДГД-20, РДНК-400, РДСК-50
Примечания:
1. Работы по осмотру технического состояния, техническому обслуживанию и ремонту ГРП, ГРУ и ШРП выполняет
слесарь по эксплуатации и ремонту газового оборудования; работы по техническому обслуживанию и ремонту
телемеханического комплекса - слесарь по контрольно-измерительным приборам и автоматике.
2. Трудозатраты при эксплуатации ГРУ приравнены к ГРП.
Глава 2. ТЕХНИЧЕСКОЕ ОБСЛУЖИВАНИЕ И ТЕКУЩИЙ РЕМОНТ
№ | Наименование работ и | Единица | Состав | Ц е н а, руб.
п/п | газового оборудования | измерения | исполни- | для пред- | для
|  |  | телей | приятий | населения
|  |  |  | (без НДС) | (с НДС)
6.2.1. | Техничнеское обслуживание ГРП при одной нитке газопро- | ГРП | слесарь 3р. | 12472.9891
| вода диаметром до 100 мм |  | слесарь 4р.
слесарь 5р.
| 101-200 мм | " | слесарь 3р. | 16686.2452
слесарь 4р.
слесарь 5р.
6.2.2. | Техническое обслуживание ГРП при двух нитках газопро- | ГРП | слесарь 3р. | 20813.1335
| вода диаметром до 100 мм |  | слесарь 4р.
слесарь 5р.
(При трех нитках применять к цене коэф.1,3)
| 101-200 мм | " | слесарь 3р. | 27841.4935
слесарь 4р.
слесарь 5р.
(При трех нитках применять к цене коэф.1,3)
6.2.3. | Текущий ремонт оборудования ГРП при одной нитке газо- | " | слесарь 3р. | 35011.0015
| провода |  | слесарь 4р.
слесарь 5р.
6.2.4. | То же, при двух нитках газопровода | " | слесарь 3р. | 68155.9762
слесарь 4р.
слесарь 5р.
(При трех нитках применять к цене коэф.1,3)
6.2.5. | Техническое обслуживание оборудования ШРП при одной | ШРП | слесарь 4р. | 4266.1666 | 4505.0719
| нитке газопровода |  | слесарь 5р.
6.2.6. | То же, при двух нитках газопровода | " | слесарь 4р. | 8295.3239 | 8759.862
слесарь 5р.
6.2.7. | Техническое обслуживание оборудования ГРПШ при одной | ГРПШ | слесарь 4р. | 8532.3331 | 9010.1438
| нитке редуцирования |  | слесарь 5р.
6.2.8. | То же, при двух нитках редуцирования | " | слесарь 4р. | 16590.6477 | 17519.724
слесарь 5р.
6.2.9. | Текущий ремонт оборудования ШРП при одной нитке газо- | " | слесарь 4р. | 36933.942 | 39002.2428
| провода |  | слесарь 5р.
6.2.10. | То же, при двух нитках газопровода | " | слесарь 4р. | 48389.3893 | 51099.1951
слесарь 5р.
6.2.11. | Техническое обслуживание РДГК-6, РДГК-10 | регулятор | слесарь 4р. | 5316.1098 | 5613.8119
6.2.12. | Текущий ремонт РДГК-6, РДГК-10 | " | слесарь 4р. | 10632.2196 | 11227.6239
6.2.13. | Техническое обслуживание РДГД-20, РДНК-400, РДСК-50 | " | слесарь 4р. | 7900.3085 | 8342.7257
слесарь 5р.
6.2.14. | Текущий ремонт РДГД-20, РДНК-400, РДСК-50 | " | слесарь 4р. | 33576.3109 | 35456.5843
слесарь 5р.
6.2.15. | Чистка крестовины регулятора РДГК-10 | операция | слесарь 4р. | 3691.7429 | 3898.4805
6.2.16. | Регулировка хода штока регулятора РДГК-10 | " | слесарь 4р. | 1845.8715 | 1949.2403
6.2.17. | Ремонт втулки регулятора РДГК-10 | " | слесарь 4р. | 3691.7429 | 3898.4805
6.2.18. | Отключение ГРП в колодце | ГРП | слесарь 5р. | 1937.4198
слесарь 4р.
6.2.19. | То же, внутри помещения ГРП | " | слесарь 4р. | 443.0091
6.2.20. | Включение ГРП после остановки | " | слесарь 4р. | 2658.0549
6.2.21. | Продувка газопровода в ГРП | операция | слесарь 4р. | 664.5137
6.2.22. | Проверка параметров срабатывания и настройка РДУК
| с диаметром до 100 мм | РДУК | слесарь 4р. | 3987.0823 | 4210.359
| 101-200 мм |  | слесарь 4р. | 5980.6235 | 6315.5384
6.2.23. | Проверка параметров срабатывания и настройка ПКН, ПЗК
| и КПЗ с диаметром до 100 мм | клапан | слесарь 4р. | 2977.0215 | 2806.906
| 101-200 мм | " | слесарь 4р. | 4465.5322 | 4210.359
6.2.24. | Проверка параметров срабатывания и настройка ПСК-50 | " | слесарь 4р. | 1329.0274 | 1403.453
6.2.25. | Проверка параметров срабатывания и настройка ПКК-80 | " | слесарь 4р. | 1587.4495
6.2.26. | Пневматическое испытание трубки электропроводки в ГРП | трубка | слесарь 3р. | 2022.6806
6.2.27. | Продувка импульсных трубок в ГРП | " | слесарь 4р. | 5592.9905
6.2.28. | Очистка газового фильтра типа ФВ диаметром 50 мм | фильтр | слесарь 4р. | 2658.0549
| 100 мм | " | слесарь 4р. | 3987.0823
| 200 мм | " | слесарь 4р. | 5316.1098
6.2.29. | Очистка от конденсата газового оборудования ГРП
| диаметром 50 мм | операция | слесарь 4р. | 7937.2473
| 100 мм | " | слесарь 4р. | 11998.1645
| 200 мм | " | слесарь 4р. | 17351.1917
6.2.30. | Очистка от графита оборудования ГРП диаметром 50 мм | " | слесарь 4р. | 5353.0272
| 100 мм | " | слесарь 4р. | 9229.3573
| 200 мм | " | слесарь 4р. | 13290.2745
Глава 3. КАПИТАЛЬНЫЙ РЕМОНТ
№ | Наименование работ и | Единица | Состав | Ц е н а, руб.
п/п | газового оборудования | измерения | исполни- | для пред- | для
|  |  | телей | приятий | населения
|  |  |  | (без НДС) | (с НДС)
6.3.1. | Замена клапана при ремонте регулятора давления газа:
| РДУК-2-50, РДБК1-50, РДГ-50 | клапан | слесарь 4р. | 12921.1002
| РДУК-2-100, РДБК1-100, РДГ-80 | " | слесарь 4р. | 16206.7514
| РДУК-2-200, РДБК1-200, РДГ-150 | " | слесарь 5р. | 21947.6693
6.3.2. | Замена штока при ремонте регулятора давления типа:
| РДУК-2-50, РДБК1-50, РДГ-50 | шток | слесарь 4р. | 13050.3112
| РДУК-2-100, РДБК1-100, РДГ-80 | " | слесарь 4р. | 16243.6688
| РДУК-2-200, РДБК1-200, РДГ-150 | " | слесарь 5р. | 21821.4123
6.3.3. | Замена седла при ремонте регулятора давления типа:
| РДУК-2-50, РДБК1-50, РДГ-50 | седло | слесарь 4р. | 15782.201
| РДУК-2-100, РДБК1-100, РДГ-80 |  | слесарь 4р. | 19806.2007
| РДУК-2-200, РДБК1-200, РДГ-150 |  | слесарь 5р. | 23020.8535
6.3.4. | Замена мембраны при ремонте регулятора давления типа:
| РДУК-2-50, РДБК1-50, РДГ-50 | мембрана | слесарь 4р. | 15966.7881
| РДУК-2-100, РДБК1-100, РДГ-80 | " | слесарь 4р. | 18772.5127
| РДУК-2-200, РДБК1-200, РДГ-150 | " | слесарь 5р. | 26303.5346
6.3.5. | Ремонт пилота регулятора давления ГРП при замене: пружины | пружина | слесарь 4р. | 6460.5501
| мембраны | мембрана | слесарь 4р. | 8675.5958
6.3.6. | Замена пружины предохранительно-запорного клапана ГРП
| при диаметре газопровода до 100 мм | пружина | слесарь 4р. | 3341.0273
6.3.7. | То же, при диаметре газопровода 101-200 мм | " | слесарь 4р. | 3488.6971
6.3.8. | Замена мембраны предохранительно-запорного клапана ГРП
| при диаметре газопровода до 100 мм | мембрана | слесарь 4р. | 10613.7609
6.3.9. | То же, при диаметре газопровода 101-200 мм | " | слесарь 4р. | 11536.6966
6.3.10. | Замена клапана предохранительно-запорного клапана ГРП | клапан | слесарь 4р. | 17037.3935
при диаметре газопровода до 100 мм
6.3.11. | То же, при диаметре газопровода 101-200 мм | " | слесарь 4р. | 18458.7146
6.3.12. | Ремонт пружинного сбросного клапана ГРП при замене:
| пружины | клапан | слесарь 4р. | 4356.2566
| мембраны | " | слесарь 4р. | 7494.2381
| резинового уплотнителя | " | слесарь 4р. | 6331.3391
6.3.13. | Ревизия фильтра типа ФВ диаметром 50 мм | фильтр | слесарь 4р. | 2768.8072
| 100 мм | " | слесарь 4р. | 3193.3576
| 200 мм | " | слесарь 4р. | 4208.5869
6.3.14. | Ревизия фильтра ФС диаметром 50 мм | " | слесарь 4р. | 6940.4767
| 100 мм | " | слесарь 4р. | 7992.6234
| 200 мм | " | слесарь 4р. | 10539.926
| 300 мм | " | слесарь 4р. | 11075.2287
6.3.15. | Масляная окраска молниеприемника и токоотводов ГРП
| при одной окраске | м2 окраш. | слесарь 3р. | 1326.8785
поверхности
| при двух окрасках | " | слесарь 3р. | 1796.1404
6.3.16. | Замена регулятора давления ШРП с регулятором типа
| РД-32М | регулятор | слесарь 4р. | 4633.1374 | 4892.593
| РД-50М | " | слесарь 4р. | 5999.0822 | 6335.0308
6.3.17. | Ремонт регулятора давления РД-32М при замене пружины | " | слесарь 4р. | 3082.6053 | 3255.2312
| мембраны | " | слесарь 4р. | 6479.0088 | 6841.8333
6.3.18. | Ремонт регулятора давления РД-50М при замене пружины | " | слесарь 4р. | 3857.8713 | 4073.9121
| мембраны | " | слесарь 4р. | 10023.082 | 10584.3746
6.3.19. | Ремонт регулятора типа РДГК-6 при замене прокладки | " | слесарь 4р. | 443.0091 | 467.8177
6.3.20. | Ремонт регулятора типа РДГК-10 при замене фильтра | фильтр | слесарь 4р. | 886.0183 | 935.6353
6.3.21. | Ремонт регулятора типа РДГК-10 при замене мембраны ПЗК | мембрана | слесарь 4р. | 3987.0823 | 4210.359
6.3.22. | То же, при замене прокладки на входе и выходе регулятора | прокладка | слесарь 4р. | 664.5137 | 701.7265
6.3.23. | Ремонт регулятора типа РДГК-10 при замене втулки штока | втулка | слесарь 4р. | 2658.0549 | 2806.906
регулятора
6.3.24. | То же, при замене резинки клапана регулятора | резинка | слесарь 4р. | 2658.0549 | 2806.906
6.3.25. | Замена предохранительно-запорного клапана типа ПКК-40М | клапан | слесарь 4р. | 5205.3575 | 5496.8575
шкафных регуляторных пунктов
6.3.26. | Ремонт предохранительно-запорного клапана типа ПКК-40М | " | слесарь 4р. | 8177.2106 | 8635.1343
шкафных регуляторных пунктов
6.3.27. | Прочистка пропускного седла ПКК-40М | " | слесарь 4р. | 2768.8072 | 2923.8604
6.3.28. | Ремонт СППК-4 | " | слесарь 4р. | 4060.9172 | 4288.3286
6.3.29. | Ремонт регулятора давления газа типа РДГК-6, РДГК-10 | регулятор | слесарь 4р. | 5316.1098 | 5613.8119
при замене мембраны
6.3.30. | Ремонт регулятора давления газа типа РДГД-20, РДНК-400 | " | слесарь 4р. | 7383.4858 | 7796.961
и РДСК-50 при замене мембраны
6.3.31. | Проверка одной нитки газопровода в ГРП на прочность после | пункт | слесарь 4р. | 1777.5694
| замены оборудования |  | слесарь 5р.
(При двух нитках газопровода применять коэф.1,7; при трех
нитках - 2,5)
6.3.32. | Проверка одной нитки газопровода в ГРП на герметичность | " | слесарь 4р. | 2844.111
| после замены оборудования |  | слесарь 5р.
(При двух нитках газопровода применять коэф.1,7; при трех
нитках - 2,5)
6.3.33. | Отключение (консервация) оборудования ГРП | " | слесарь 3р. | 7238.7883
слесарь 4р.
слесарь 5р.
6.3.34. | Пуск (расконсервация) ГРП после отключения | пункт | слесарь 3р. | 10579.7675
слесарь 4р.
слесарь 5р.
6.3.35. | Отключение (консервация) оборудования ШРП | " | слесарь 4р. | 4245.5043 | 4483.2526
(При работе в зимних условиях в пунктах 6.3.35 и 6.3.36
применять коэф.1,2)
6.3.36. | Пуск (расконсервациия) ШРП после отключения | " | слесарь 4р. | 6201.7421 | 6549.0397
слесарь 5р.
6.3.37. | Замена пружинных манометров в ГРП | манометр | слесарь 4р. | 1107.5229
Глава 4. ДИАГНОСТИКА ТЕХНИЧЕСКОГО СОСТОЯНИЯ ГАЗОПРОВОДОВ И ОБОРУДОВАНИЯ ГРП (ШРП)
№ | Наименование работ и | Единица | Состав | Ц е н а, руб.
п/п | газового оборудования | измерения | исполни- | для пред- | для
|  |  | телей | приятий | населения
|  |  |  | (без НДС) | (с НДС)
ГРП
6.4.1. | Анализ технической документации | ГРП | инженер | 16115.1153
6.4.2. | Проверка плотности всех соединений газопроводов и | " | инженер | 5371.7051
арматуры
6.4.3. | Проверка пределов регулирования давления и стабильности | ГРП | инженер | 4796.1653
работы регулятора при изменении расхода газа
6.4.4. | Проверка пределов срабатывания предохранительно-запорных | " | инженер | 4796.1653
и сбросных клапанов
6.4.5. | Проверка перепада давления на фильтре | " | инженер | 2398.0826
6.4.6. | Проверка сроков государственной метрологической поверки | " | инженер | 2398.0826
контрольно-измерительных приборов и узлов учета газа
6.4.7. | Визуальный и измерительный контроль оборудования | " | инженер | 2398.0826
6.4.8. | Анализ технического состояния ГРП, составление заключения | " | инженер | 57553.9833
экспертизы промышленной безопасности
ШРП
6.4.9. | Анализ технической документации | ШРП | инженер | 7194.2479 | 7597.1258
6.4.10. | Проверка плотности всех соединений газопроводов и | " | инженер | 2398.0826 | 2532.3753
арматуры
6.4.11. | Проверка пределов регулирования давления и стабильности | " | инженер | 2398.0826 | 2532.3753
работы регулятора при изменении расхода газа
6.4.12. | Проверка пределов срабатывания предохранительно-запорных | " | инженер | 2398.0826 | 2532.3753
и сбросных клапанов
6.4.13. | Проверка перепада давления на фильтре | " | инженер | 1199.0413 | 1266.1876
6.4.14. | Проверка сроков государственной метрологической поверки | " | инженер | 1199.0413 | 1266.1876
контрольно-измерительных приборов и узлов учета газа
6.4.15. | Визуальный и измерительный контроль оборудования | " | инженер | 1199.0413 | 1266.1876
Раздел 7. РЕЗЕРВУАРНЫЕ, ИСПАРИТЕЛЬНЫЕ И ГРУППОВЫЕ БАЛЛОННЫЕ УСТАНОВКИ СУГ
Глава 1. ТЕХНИЧЕСКОЕ ОБСЛУЖИВАНИЕ РЕЗЕРВУАРНЫХ И ГАЗОБАЛЛОННЫХ УСТАНОВОК.
ТЕХНИЧЕСКОЕ ОСВИДЕТЕЛЬСТВОВАНИЕ ЕМКОСТЕЙ
№ | Наименование работ и | Единица | Состав | Ц е н а, руб.
п/п | газового оборудования | измерения | исполни- | для пред- | для
|  |  | телей | приятий | населения
|  |  |  | (без НДС) | (с НДС)
7.1.1. | Внешний осмотр (обход) технического состояния групповой | установка | слесарь 4р. | 590.6789 | 623.7569
баллонной установки из двух баллонов
(На каждые последующие два баллона применять коэф.0,2)
7.1.2. | Техническое обслуживание групповой баллонной установки | " | слесарь 3р. | 2494.0915 | 2633.7606
| при двух баллонах в одной установке |  | слесарь 4р.
7.1.3. | То же, при количестве баллонов в одной установке 3 -4 | " | слесарь 3р. | 2840.4931 | 2999.5607
слесарь 4р.
7.1.4. | То же, при количестве баллонов в одной установке 5 -6 | " | слесарь 3р. | 3394.7356
слесарь 4р.
7.1.5. | То же, при количестве баллонов в одной установке 7 - 8 | " | слесарь 3р. | 3741.1372
слесарь 4р.
7.1.6. | То же, при количестве баллонов в одной установке 9 - 10 | " | слесарь 3р. | 4330.0199
слесарь 4р.
7.1.7. | Внешний осмотр (обход) технического состояния резервуарной | подземная | слесарь 3р. | 1196.2241
| установки | емкость | слесарь 4р.
(На каждую послед.емкость в установке применять коэф.0,7)
7.1.8. | Внешний осмотр (обход) подземного газопровода от резер- | 100 м | слесарь 3р. | 103.9205
| вуарной установки до ввода в дом |  | слесарь 4р.
7.1.9. | Техническое обслуживание резервуарной установки при | установка | слесарь 3р. | 3898.1566
| одной редукционной головке в установке |  | слесарь 4р.
7.1.10. | То же, при двух редукционных головках | " | слесарь 3р. | 6253.6874
слесарь 4р.
7.1.11. | То же, при трех редукционных головках | " | слесарь 3р. | 9006.4414
слесарь 4р.
7.1.12. | То же, при четырех редукционных головках | " | слесарь 3р. | 10530.6085
слесарь 4р.
7.1.13. | Техническое обслуживание редукционной головки резерву- | редукцион. | слесарь 3р. | 14417.1542
| арной установки | головка | слесарь 4р.
7.1.14. | Техническое обслуживание испарителя типа РЭП | испаритель | слесарь 4р. | 3968.6236
7.1.15. | Техническое обслуживание испарителя типа ИГПО | " | слесарь 4р. | 5260.7337
7.1.16. | Проверка технического состояния электрической части | " | слесарь 4р. | 2122.7522
испарителей типа РЭП, ИП
7.1.17. | Техническое освидетельствование резервуаров при объеме | сосуд | слесарь 3р. | 60558.8889
| сосуда 2,5 м3 |  | слесарь 5р.
7.1.18. | Техническое освидетельствование резервуаров при объеме | " | слесарь 3р. | 68359.3182
| сосуда 5,0 м3 |  | слесарь 5р.
7.1.19. | Удаление неиспарившихся остатков из резервуарной емкости | 1м3 газа | слесарь 3р. | 2750.8456
7.1.20. | Слив сжиженного газа в резервуарную установку | установка | слесарь 3р. | 3721.7323
7.1.21. | Техническое освидетельствование баллонов емкостью 5 л | баллон | слесарь 3р. | 566.3506 | 598.0662
7.1.22. | То же, емкостью 27 и 50 л | " | cлесарь 4р. | 1568.9907 | 1656.8542
Примечание: Работы по разделу 7 (главы 1-3) выполняет слесарь по эксплуатации и ремонту газового оборудования.
Глава 2. ТЕКУЩИЙ И КАПИТАЛЬНЫЙ РЕМОНТ РЕЗЕРВУАРНЫХ И ГАЗОБАЛЛОННЫХ УСТАНОВОК
№ | Наименование работ и | Единица | Состав | Ц е н а, руб.
п/п | газового оборудования | измерения | исполни- | для пред- | для
|  |  | телей | приятий | населения
|  |  |  | (без НДС) | (с НДС)
7.2.1. | Ремонт регулятора давления газа типа РД групповой | регулятор | слесарь 4р. | 3507.1558 | 3703.5565
баллонной установки при замене мембраны
7.2.2. | То же, при замене пружины | " | слесарь 4р. | 1273.6513 | 1344.9758
7.2.3. | Замена регулятора давления типа РД групповой баллонной | " | слесарь 4р. | 2787.2659 | 2943.3528
установки
7.2.4. | Ремонт сбросного клапана групповой баллонной установки | клапан | слесарь 4р. | 2011.9999 | 2124.6719
при замене мембраны
7.2.5. | То же, при замене пружины | " | слесарь 4р. | 1144.4403 | 1208.529
7.2.6. | Замена сбросного клапана групповой баллонной установки | " | слесарь 4р. | 2104.2935 | 2222.1339
7.2.7. | Замена прокладок уплотнителя клапана регулятора давления | " | слесарь 3р. | 519.6024 | 548.7001
| газа типа РДГ-6, РДГ-8 и др. |  | слесарь 4р.
7.2.8. | Замена наполнительного вентиля редукционной головки | вентиль | слесарь 4р. | 6571.3024
7.2.9. | Замена вентиля неиспарившихся остатков редукционной головки | " | слесарь 4р. | 7715.7427
7.2.10. | Замена вентиля газовой фазы редукционной головки резервуара | " | слесарь 4р. | 5205.3575
7.2.11. | Замена углового вентиля редукционной головки резервуара | " | слесарь 4р. | 5685.2841
7.2.12. | Замена уровнемерного вентиля редукционной головки | " | слесарь 4р. | 6479.0088
резервуара
7.2.13. | Замена вентиля паровой фазы редукционной головки | " | слесарь 4р. | 6294.4217
резервуара
7.2.14. | Замена предохранительного клапана типа ПКК-40М | клапан | слесарь 3р. | 3721.7323
редукционной головки резервуара
7.2.15. | Замена регулятора давления газа (РД-32, РД-32М) редукци- | регулятор | слесарь 3р. | 2346.3095
онной головки резервуара емкостью до 10 м3
7.2.16. | Замена трехходового крана редукционной головки резервуара | кран | слесарь 3р. | 1456.33
емкостью до 10 м3
7.2.17. | Замена манометра редукционной головки резервуара | манометр | слесарь 3р. | 388.3547
емкостью до 10 м3
7.2.18. | Замена натяжного (муфтового) крана диаметром 32 мм | кран | слесарь 3р. | 1051.7939
редукционной головки резервуара емкостью до 10 м3
7.2.19. | Замена лабораторного крана редукционной головки резер- | " | слесарь 3р. | 792.8908
вуара емкостью до 10 м3
7.2.20. | Замена сальниковой набивки на задвижке резервуарной | сальник | слесарь 3р. | 631.0763
установки сжиженного газа
7.2.21. | Замена электронагревателя типа ИП | эл.нагрев-ль | слесарь 4р. | 11813.5773
7.2.22. | Окраска кожуха и арматуры редукционной головки | ред.головка | слесарь 3р. | 4595.5303
7.2.23. | Замена прокладок уплотнителя клапана регулятора давления | клапан | слесарь 3р. | 1561.5656
| газа типа РД-32, РД-32М |  | слесарь 4р.
7.2.24. | Замена шкафа газобаллонной установки при количестве | шкаф | слесарь 3р. | 7621.4605 | 8048.2623
баллонов в шкафу до 2
7.2.25. | То же, при количестве баллонов в шкафу 3 - 4 | " | слесарь 3р. | 8576.1658 | 9056.431
7.2.26. | То же, при количестве баллонов в шкафу 5 - 6 | " | слесарь 3р. | 9547.0524
7.2.27. | То же, при количестве баллонов в шкафу 7 - 8 | " | слесарь 3р. | 10582.6649
7.2.28. | То же, при количестве баллонов в шкафу 9 - 10 | " | слесарь 3р. | 11553.5516
7.2.29. | Гидравлическое испытание баллонов сжиженного газа
| с использованием механического привода емкостью 50 л | баллон | слесарь 3р. | 129.4516 | 136.7008
| 27 л | " | слесарь 3р. | 80.9072 | 85.438
| 5 л | " | слесарь 3р. | 32.3629 | 34.1752
(При испытании баллонов вручную применять коэф.1,6)
7.2.30. | Ремонт вентиля баллона сжиженного газа | вентиль | слесарь 4р. | 369.1743 | 389.8481
7.2.31. | Ввинчивание вентилей в баллон сжиженного газа | " | слеарь 3р. | 80.9072 | 85.438
7.2.32. | Ремонт баллонов емкостью 27 и 50 л со сменой башмака | баллон | эл.газосв.4р. | 2122.7522 | 2241.6263
слесарь 4р.
7.2.33. | То же, без смены башмака и ремонта вентиля | " | слесарь 4р. | 1568.9907 | 1656.8542
Раздел 8. ВНУТРЕННИЕ ГАЗОПРОВОДЫ, ГАЗОИСПОЛЬЗУЮЩИЕ УСТАНОВКИ И ГАЗОВОЕ ОБОРУДОВАНИЕ
ПРОИЗВОДСТВЕННЫХ ЗДАНИЙ, КОТЕЛЬНЫХ, ОБЩЕСТВЕННЫХ ЗДАНИЙ
ПРОИЗВОДСТВЕННОГО НАЗНАЧЕНИЯ
Глава 1. ТЕХНИЧЕСКОЕ ОБСЛУЖИВАНИЕ
№ | Наименование работ и | Единица | Состав | Ц е н а, руб.
п/п | газового оборудования | измерения | исполни- | для пред- | для
|  |  | телей | приятий | населения
|  |  |  | (без НДС) | (с НДС)
8.1.1. | Отключение (консервация) на летний период газового обору- | котел | слесарь 3р. | 4504.137
| дования котельной с котлом малой мощности (до 1 Гкал/ч) |  | слесарь 5р.
с автоматикой
(На каждый последующий котел применять коэф.0,33)
8.1.2. | Отключение (консервация) на летний период газового обору- | " | слесарь 3р. | 3274.6337
| дования котельной с котлом малой мощности (до 1 Гкал/ч) |  | слесарь 4р.
без автоматики
(На каждый последующий котел применять коэф.0,28)
8.1.3. | Отключение (консервация) на летний период газового обору- | " | слесарь 3р. | 6812.0419
| дования котельной с котлом средней мощности (от 1 |  | слесарь 5р.
до 5 Гкал/ч) с автоматикой
(На каждый последующий котел применять коэф.0,5)
8.1.4. | Отключение (консервация) на летний период газового обору- | " | слесарь 3р. | 5369.2247
| дования котельной с котлом средней мощности (от 1 |  | слесарь 4р.
до 5 Гкал/ч) без автоматики
(На каждый последующий котел применять коэф.0,4)
8.1.5. | Сезонное отключение технологических горелок печей (агре- | объект | слесарь 4р. | 7937.2473
гатов) промышленных или сельскохозяйственных предприятий
8.1.6. | Отключение (консервация) на летний период горелок инфра- | горелка | слесарь 4р. | 258.422
красного излучения (ГИИ) в сельскохозяйственных помеще-
ниях
(На каждую последующую горелку применять коэф.0,6)
8.1.7. | Пуск в эксплуатацию (расконсервация) бытового отопитель- | " | слесарь 4р. | 1384.4036
ного газового оборудования с автоматическим устройством
после отключения на летний период
(На каждый последующий аппарат применять коэф.0,75)
8.1.8. | То же, без автоматического устройства | " | слесарь 3р. | 809.0722
(На каждый последующий аппарат применять коэф.0,75)
8.1.9. | Пуск в эксплуатацию (расконсервация) котельной с котлом | котел | слесарь 3р. | 17593.6802
| малой мощности с автоматикой после отключения на летний |  | слесарь 5р.
период
(На каждый последующий котел применять коэф.0,3)
8.1.10. | Пуск в эксплуатацию (расконсервация) котельной с котлом | котел | слесарь 3р. | 12816.859
| малой мощности без автоматики после отключения на летний |  | слесарь 4р.
период
(На каждый последующий котел применять коэф.0,2)
8.1.11. | Пуск в эксплуатацию (расконсервация) котельной с котлом | котел | слесарь 3р. | 19079.8704
| средней мощности с автоматикой после отключения на летний |  | слесарь 5р.
период
(На каждый последующий котел применять коэф.0,4)
8.1.12. | Пуск в эксплуатацию (расконсервация) котельной с котлом | котел | слесарь 3р. | 15518.7914
| средней мощности без автоматики после отключения на летний |  | слесарь 4р.
период
(На каждый последующий котел применять коэф.0,3)
8.1.13. | Пуск в эксплуатацию (расконсервация) газового оборудова- | печь | слесарь 3р. | 11167.2818
| ния печей (агрегатов) сезонного действия промышленных | (агрегат) | слесарь 5р.
или сельскохозяйственных производств
| Пуск в эксплуатацию (расконсервация) ГИИ в сельскохозяй- | горелка | слесарь 3р. | 485.4433
ственном помещении после отключения на летний период
(На каждую последующую горелку применять коэф.0,7)
8.1.14. | Технический осмотр внутренних и наружных газопроводов | км | слесарь 3р. | 2997.5124 | 3165.3731
| предприятия |  | слесарь 4р.
8.1.15. | Техническое обслуживание котла малой | котел | слесарь 3р. | 6944.7575 | 7333.6639
| мощности с автоматикой |  | слесарь 5р.
(На каждый последующий котел применять коэф.0,6)
8.1.16. | Техническое обслуживание котла малой | " | слесарь 3р. | 4972.0015
| мощности без автоматики |  | слесарь 4р.
(На каждый последующий котел применять коэф.0,5)
8.1.17. | Техническое обслуживание котла средней | " | слесарь 3р. | 11448.8945
| мощности с автоматикой |  | слесарь 5р.
(На каждый последующий котел применять коэф.0,6)
8.1.18. | Техническое обслуживание котла средней | " | слесарь 3р. | 8147.3655
| мощности без автоматики |  | слесарь 4р.
(На каждый последующий котел применять коэф.0,5)
8.1.19. | Техническое обслуживание котла высокой | " | слесарь КИПиА 5р. | 14729.9794
| мощности с автоматикой |  | слесарь 5р.
8.1.20. | Техническое обслуживание котла высокой | " | слесарь КИПиА 5р. | 8417.1311
| мощности без автоматики |  | слесарь 5р.
8.1.21. | Техническое обслуживание газового оборудования печи | печь | слесарь 4р. | 7383.4858
по производству вафель
8.1.22. | То же, по выпечке печенья | " | слесарь 4р. | 11075.2287
8.1.23. | Техническое обслуживание газового оборудования битумно- | " | слесарь 3р. | 8375.4613
| плавильных, металлоплавильных печей, кузнечного или |  | слесарь 5р.
литейного горна
8.1.24. | Техническое обслуживание газового оборудования печей | " | слесарь 3р. | 11167.2818
| кирпичного или стекольного завода |  | слесарь 5р.
8.1.25. | Техническое обслуживание газового оборудования агрегата | агрегат | слесарь 3р. | 8375.4613
| витаминной муки (АВМ) или асфальто-бетонного завода(АБЗ) |  | слесарь 5р.
| Техническое обслуживание ГИИ | горелка | слесарь 3р. | 711.9836
8.1.26. | Проверка герметичности (контрольная опрессовка) внутрен- | объект | слесарь 4р. | 4245.5043
них газопроводов и газового оборудования коммунально-
бытовых предприятий
8.1.27. | Проверка герметичности (контрольная опрессовка) внутрен- | " | слесарь 4р. | 7900.3085
| них газопроводов и газового оборудования котельных, печей, |  | слесарь 5р.
агрегатов промышленных и сельскохозяйственных производств
8.1.28. | Техническое обслуживание (ревизия) кранов в котельной
| при диаметре до 40 мм | кран | слесарь 3р. | 1212.4056 | 1280.3003
слесарь 4р.
| св. 50 мм | " | слесарь 3р. | 1385.6064 | 1463.2003
слесарь 4р.
8.1.29. | Техническое обслуживание (ревизия) задвижки в котельной
| при диаметре газопровода до 100 мм | задвижка | слесарь 3р. | 1369.4249
слесарь 4р.
| 150 мм | " | слесарь 3р. | 1507.9856
слесарь 4р.
| 200 мм | " | слесарь 3р. | 1628.0875
слесарь 4р.
8.1.30. | Техническое обслуживание газовых счетчиков типа:
| РГ-40 | счетчик | слесарь 3р. | 7309.0736
слесарь 4р.
| РГ-100 | " | слесарь 3р. | 8124.256
слесарь 4р.
| РГ-250 | " | слесарь 3р. | 12678.2983
слесарь 4р.
| РГ-400 | " | слесарь 3р. | 16731.197
слесарь 4р.
| РГ-600 | " | слесарь 3р. | 20472.3342
слесарь 4р.
| РГ-1000 | " | слесарь 3р. | 25183.3959
слесарь 4р.
8.1.31. | Техническое обслуживание газовых счетчиков типа:
| СГ-100 | счетчик | слесарь 3р. | 10149.5667
слесарь 4р.
| СГ-200 | " | слесарь 3р. | 16454.0757
слесарь 4р.
| СГ-400 | " | слесарь 3р. | 21823.3004
слесарь 4р.
| СГ-600 | " | слесарь 3р. | 25633.718
слесарь 4р.
| СГ-800, СГ-1000 | " | слесарь 3р. | 31522.545
слесарь 4р.
8.1.32. | Техническое обслуживание расходомеров с переходом на | " | слесарь 3р. | 6235.2287
| байпас |  | слесарь 4р.
8.1.33. | Техническое обслуживание сигнализатора загазованности | сигнали- | слесарь 3р. | 2494.0915
| (кроме проверки контрольными смесями) | затор | слесарь 4р.
Глава 2. ТЕКУЩИЙ И КАПИТАЛЬНЫЙ РЕМОНТ
№ | Наименование работ и | Единица | Состав | Ц е н а, руб.
п/п | газового оборудования | измерения | исполни- | для пред- | для
|  |  | телей | приятий | населения
|  |  |  | (без НДС) | (с НДС)
8.2.1. | Текущий ремонт газового оборудования котельной с котлом | котел | слесарь 5р. | 10731.8421
| малой мощности с автоматикой |  | слесарь КИПиА 5р.
(На каждый последующий котел применять к цене коэф.0,25)
8.2.2. | То же, без автоматики | " | слесарь 4р. | 13880.9534
| (На каждый последующий котел применять к цене коэф.0,22) |  | слесарь 4р.
8.2.3. | Текущий ремонт газового оборудования котельной с котлом | " | слесарь 4р. | 25670.8129
| средней мощности с автоматикой |  | слесарь 5р.
| (На каждый последующий котел применять к цене коэф.0,25) |  | слесарь КИПиА 5р.
8.2.4. | То же, без автоматики | " | слесарь 4р. | 23110.3106
| (На каждый последующий котел применять к цене коэф.0,22) |  | слесарь 4р.
8.2.5. | Текущий ремонт газового оборудования АВМ или АБЗ | агрегат | слесарь 4р. | 23700.9254
слесарь 5р.
8.2.6. | Текущий ремонт газового оборудования печей кирпичного | печь | слесарь 4р. | 23700.9254
| или стекольного завода |  | слесарь 5р.
8.2.7. | Текущий ремонт газового оборудования печи вафельной | " | слесарь 4р. | 11850.4627
слесарь 5р.
8.2.8. | То же, печи по производству печенья | " | слесарь 4р. | 23700.9254
слесарь 5р.
8.2.9. | Текущий ремонт газового оборудования битумноплавильных, | " | слесарь 4р. | 17775.694
| металлоплавильных печей, кузнечного и литейного горна |  | слесарь 5р.
8.2.10. | Ремонт, притирка и опрессовка задвижек диаметром до 80 мм | задвижка | слесарь 4р. | 6912.7699
|  | " | слесарь 5р.
| 100 мм | " | слесарь 4р. | 7900.3085
слесарь 5р.
| 150 мм | " | слесарь 4р. | 15800.6169
слесарь 5р.
| 200 мм | " | слесарь 4р. | 23700.9254
слесарь 5р.
| 250 мм | задвижка | слесарь 4р. | 31601.2338
слесарь 5р.
| 300 мм | " | слесарь 4р. | 39501.5423
слесарь 5р.
| 400 мм | " | слесарь 4р. | 55302.1592
слесарь 5р.
8.2.11. | Устранение утечки газа на резьбовом соединении газопрово-
| дов в котельной при диаметре газопровода до 20 мм | соедин-е | слесарь 3р. | 970.8867
| 21-40 мм | " | слесарь 3р. | 1796.1404
| 41-60 мм | " | слесарь 3р. | 2605.2126
8.2.12. | Замена пружины электромагнитного клапана | пружина | слесарь 4р. | 3747.1191
8.2.13. | Прочистка отверстий инжекционных горелок чугунных | горелка | слесарь 4р. | 10392.2563
секционных котлов
8.2.14. | Замена прокладки на газопроводе в котельной при диаметре
| до 50 мм | прокладка | слесарь 3р. | 3705.5509
| 51-100 мм | " | слесарь 3р. | 4627.8932
| 101-150 мм | " | слесарь 3р. | 5566.417
| 151-200 мм | " | слесарь 3р. | 6504.9408
8.2.15. | Замена задвижки на газопроводе в котельной при диаметре
| газопровода до 50 мм | задвижка | слесарь 3р. | 4466.0788
| 51-100 мм | " | слесарь 3р. | 6666.7553
| 101-150 мм | " | слесарь 3р. | 8851.2503
| 151-200 мм | " | слесарь 3р. | 11035.7454
8.2.16. | Очистка фильтра газового счетчика | фильтр | слесарь 4р. | 14213.2102
8.2.17. | Демонтаж ротационного или турбинного газового счетчика | счетчик | слесарь 4р. | 3691.7429
с установкой перемычки
8.2.18. | Понижение давления в сетях на период ремонтных работ | откл.устр. | слесарь 3р. | 1732.008
| (На каждое последующее ГРП применять к цене коэф.0,5) | в ГРП | слесарь 4р.
8.2.19. | Установка заглушки на вводе в котельную при диаметре
| газопровода до 100 мм на надземном газопроводе | заглушка | слесарь 3р. | 5501.6912
| 101-150 мм | " | слесарь 3р. | 7281.6502
| 151-200 мм | " | слесарь 3р. | 8414.3513
| 201-300 мм |  | слесарь 3р. | 9708.8669
| 301-400 мм |  | слесарь 3р. | 11327.0114
| 401-500 мм |  | слесарь 3р. | 13026.0631
8.2.20. | Установка заглушки на вводе в котельную при диаметре
| газопровода до 100 мм на подземном газопроводе | заглушка | слесарь 3р. | 11777.6542
|  | " | слесарь 4р.
| 101-150 мм | " | слесарь 3р. | 15588.0717
слесарь 4р.
| 151-200 мм |  | слесарь 3р. | 18012.8829
слесарь 4р.
| 201-300 мм |  | слесарь 3р. | 20784.0956
слесарь 4р.
| 301-400 мм |  | слесарь 3р. | 24248.1116
слесарь 4р.
| 401-500 мм |  | слесарь 3р. | 27885.3283
слесарь 4р.
Раздел 9. ВНУТРЕННИЕ ГАЗОПРОВОДЫ И БЫТОВОЕ ГАЗОВОЕ ОБОРУДОВАНИЕ
АДМИНИСТРАТИВНЫХ, ОБЩЕСТВЕННЫХ НЕПРОИЗВОДСТВЕННОГО НАЗНАЧЕНИЯ И ЖИЛЫХ ЗДАНИЙ
Глава 1. ТЕХНИЧЕСКОЕ ОБСЛУЖИВАНИЕ
№ | Наименование работ и | Единица | Состав | Ц е н а, руб.
п/п | газового оборудования | измерения | исполни- | для пред- | для
|  |  | телей | приятий | населения
|  |  |  | (без НДС) | (с НДС)
9.1.1. | Техническое обслуживание плиты двухгорелочной газовой | плита | слесарь 2 р. | 808.4115 | 853.6826
9.1.2. | То же, плиты трехгорелочной газовой и/или комбинированной (ВКГО) | " | слесарь 2 р. | 939.5053 | 992.1176
9.1.3. | То же, плиты четырехгорелочной:
| То же, плиты четырехгорелочной газовой и/или комбинированной (ВКГО) |  | слесарь 2 р. | 1070.599 | 1130.5526
| То же, плиты четырехгорелочной повышенной комфортности газовой и/или комбинированной (ВКГО), с учетом коэффициента 1,25 |  | слесарь 3 р. | 1274.2888 | 1345.649
| То же, варочная поверхность и газовый духовой шкаф (ВКГО) |  | слесарь 3 р. | 1274.2888 | 1345.649
с учетом коэффициента 1,25
| То же, варочная поверхность (ВКГО), с учетом |  | слесарь 3 р. | 667.4846 | 704.8637
коэффициента 1,25
| Техническое обслуживание газового духового шкафа | плита | слесарь 4р. | 1038.3027 | 1096.4476
9.1.4. | Техническое обслуживание индивидуальной газобаллонной | установка | слесарь 3р. | 1310.697 | 1384.0961
9.1.5. | То же, с плитой трехгорелочной | " | слесарь 3р. | 1537.2373 | 1623.3225
9.1.6. | То же, с плитой четырехгорелочной | " | слесарь 3р. | 1747.596 | 1845.4614
9.1.7. | Техническое обслуживание ГБУ, установленной в шкафу | " | слесарь 3р. | 1731.4146 | 1828.3738
с плитой двухгорелочной газовой
9.1.8. | То же, с плитой трехгорелочной | " | слесарь 3р. | 1909.4105 | 2016.3375
9.1.9. | же, с плитой четырехгорелочной | " | слесарь 3р. | 2103.5878 | 2221.3887
9.1.10. | Техническое обслуживание ГБУ | " | слесарь 3р. | 517.8062 | 546.8034
9.1.11. | Техническое обслуживание проточного автоматического | прибор | слесарь 4р. | 2399.6329 | 2534.0123
водонагревателя
9.1.12. | То же, полуавтоматического водонагревателя | " | слесарь 3р. | 1747.596 | 1845.4614
9.1.13. | Техническое обслуживание емкостного водонагревателя | прибор | слесарь 4р. | 2288.8806 | 2417.0579
типа АГВ-80, АГВ-120, АОГВ-4, АОГВ-6, АОГВ-10
9.1.14. | То же, типа АОГВ-11, АОГВ-15, АОГВ-20 | " | слесарь 4р. | 2565.7613 | 2709.444
9.1.15. | То же, типа АОГВ-17,5, АОГВ-23, АОГВ-29 | " | слесарь 4р. | 3211.8163 | 3391.678
9.1.16. | То же, типа ДОН-16, ДОН-31,5; Хопер, "Burnham" | " | слесарь 4р. | 3691.7429 | 3898.4805
9.1.17. | То же, типа КЧМ, БЭМ | " | слесарь 4р. | 4430.0915 | 4678.1766
9.1.18. | Техническое обслуживание комбинированной бойлерной | " | слесарь 4р. | 6645.1372 | 7017.2649
установки типа "Мора"
9.1.19. | Техническое обслуживание отопительного котла ВНИИСТО | котел | слесарь 4р. | 2288.8806 | 2417.0579
9.1.20. | Техническое обслуживание пищеварочного котла | " | слесарь 4р. | 1624.3669 | 1715.3314
9.1.21. | Техническое обслуживание отопительной печи с автоматикой | печь | слесарь 3р. | 1181.2455 | 1247.3952
9.1.22. | То же, без автоматики | " | слесарь 3р. | 970.8867 | 1025.2563
9.1.23. | Техническое обслуживание газового оборудования индиви- | горелка | слесарь 4р. | 2658.0549 | 2806.906
дуальной бани (теплицы, гаража) при одной горелке
(На каждую последующую горелку применять коэф.0,7)
9.1.24. | Техническое обслуживание агрегата "Lennox" | агрегат | слесарь 4р. | 1568.9907 | 1656.8542
9.1.25. | То же, с увлажнителем | " | слесарь 4р. | 1716.6605 | 1812.7934
9.1.26. | Техническое обслуживание калорифера газового | прибор | слесарь 4р. | 1033.688 | 1091.5745
9.1.27. | Техническое обслуживание сигнализатора загазованности | " | слесарь 4р. | 922.9357 | 974.6201
(кроме проверки контрольными смесями)
9.1.28. | Техническое обслуживание бытового газового счетчика | счетчик | слесарь 4р. | 553.7614 | 584.7721
9.1.29. | Проверка на плотность фланцевых, резьбовых соединений
и сварных стыков на газопроводе в подъезде здания при
| диаметре а) до 32 мм | 10 соед. | слесарь 4р. | 313.7981 | 331.3708
| б) 33-40 мм | " | слесарь 3р. | 355.9918 | 375.9273
| в) 41-50 мм | " | слесарь 3р. | 566.3506 | 598.0662
(При работе с приставной лестницы применять коэф.1,2)
9.1.30. | Проверка герметичности внутреннего газопровода и газового
| оборудования при количестве приборов на одном стояке а) до 5 | стояк | слесарь 4р. | 959.8532 | 1013.6049
| б) 6-10 | " | слесарь 4р. | 1107.5229 | 1169.5442
| в) 11-15 | " | слесарь 4р. | 1329.0274 | 1403.453
| д) св. 16 | " | слесарь 4р. | 1550.532 | 1637.3618
(При работе с приставной лестницы с перестановкой приме-
нять коэф.1,2; при наличии коллекторов в разводке газопро-
водов в лестничных клетках или коридорах применять
коэф.1,5)
9.1.31. | Включение отопительной печи с автоматическим устройством | печь | слесарь 3р. | 582.532 | 615.1538
на зимний период
(На каждую последующую печь в пунктах 9.1.31-9.1.32
применять коэф.0,85)
9.1.32. | То же, без автоматического устройства | " | слесарь 3р. | 420.7176 | 444.2777
9.1.33. | Включение отопительного аппарата на зимний период | аппарат | слесарь 4р. | 922.9357 | 974.6201
(На каждый последующий аппарат применять коэф.0,85)
9.1.34. | Сезонное отключение отопительного аппарата или отопи- | " | слесарь 3р. | 404.5361 | 427.1901
тельной печи
(На каждый последующий аппарат, печь применять к-т 0,85)
9.1.35. | Техническое обслуживание лабораторной горелки | горелка | слесарь 3р. | 1051.7939
9.1.36. | Техническое обслуживание плиты ресторанной с автоматикой | горелка | слесарь 4р. | 1587.4495
(На каждую последующую горелку применять коэф.0,4)
9.1.37. | Техническое обслуживание плиты ресторанной без автома- | " | слесарь 3р. | 1148.8826
| тики (На каждую последующую горелку применять к-т 0,4) | "
9.1.38. | Техническое обслуживание кипятильника КНД | прибор | слесарь 3р. | 1197.4269
9.1.39. | Включение плиты ресторанной или котла варочного с авто- | горелка | слесарь 4р. | 1162.899
матикой на сезонную работу пищеблока
(На каждую последующую горелку применять коэф.0,4)
9.1.40. | Включение плиты ресторанной или котла варочного после | плита | слесарь 4р. | 369.1743
| сезонной работы пищеблока | (котел)
(На каждую последю плиту (котел) применять коэф.0,85)
9.1.41. | Техническое обслуживание импортного отопительного
газового оборудования навесного с открытой и закрытой
камерой сгорания, напольного с закрытой камерой
сгорания (высший уровень сложности)
| 60-100 кВт. | прибор | слесарь 5р. | 5891.9918 | 6221.9433
| 30-60 кВт. | прибор | слесарь 5р. | 4713.5934 | 4977.5546
| до 30 кВт. | прибор | слесарь 5р. | 3535.1951 | 3733.166
9.1.42. | Техническое обслуживание импортного отопительного
газового оборудования напольного с открытой камерой
сгорания (60-100 кВт.)
| 60-100 кВт. | прибор | слесарь 5р. | 5471.1352 | 5777.5188
| 30-60 кВт. | прибор | слесарь 5р. | 4376.9082 | 4622.015
| до 30 кВт. | прибор | слесарь 5р. | 3282.6811 | 3466.5113
9.1.43. | Техническое обслуживание газового оборудования | печь | слесарь 4р. | 2658.0549 | 2806.906
индивидуальной бани (теплицы, гаража, печи)
(см примечания на следующей странице)
Примечания:
1. Работы по техническому обслуживанию и ремонту по заявкам газопроводов и газового оборудования
выполняет слесарь по эксплуатации и ремонту газового оборудования.
2. При техническом обслуживании плит повышенной комфортности или импортного производства
в главах 1 и 2 настоящего раздела применять к цене коэффициент 1,25.
Глава 2. РЕМОНТ ПО ЗАЯВКАМ
№ | Наименование работ и | Единица | Состав | Ц е н а, руб.
п/п | газового оборудования | измерения | исполни- | для пред- | для
|  |  | телей | приятий | населения
|  |  |  | (без НДС) | (с НДС)
| Вызов слесаря для выполнения ремонта | вызов | слесарь 4р. | 738.3486 | 779.6961
| Вызов слесаря КИПиА | вызов | слесарь КИПиА 5р. | 841.7131 | 888.849
| Вызов мастера | вызов | мастер | 841.7131 | 888.849
Плита газовая и газобаллонная установка
9.2.1. | Замена газовой плиты без изменения подводки с пуском | плита | слесарь 4р. | 2768.8072 | 2923.8604
газа и регулировкой работы горелок плиты
9.2.2. | Демонтаж газовой плиты с установкой заглушки | " | слесарь 4р. | 1329.0274 | 1403.453
9.2.3. | Замена стола плиты | стол | слесарь 4р. | 535.3027 | 565.2797
9.2.4. | Замена рампы плиты | рампа | слесарь 4р. | 2768.8072 | 2923.8604
9.2.5. | Замена дна корпуса плиты | дно | слесарь 4р. | 1273.6513 | 1344.9758
9.2.6. | Замена верхней горелки плиты | горелка | слесарь 4р. | 535.3027 | 565.2797
9.2.7. | Замена горелки духового шкафа | " | слесарь 4р. | 664.5137 | 701.7265
9.2.8. | Замена сопла горелки | сопло | слесарь 4р. | 276.8807 | 292.386
9.2.9. | Замена смесителя горелки | смеситель | слесарь 4р. | 369.1743 | 389.8481
9.2.10. | Замена газоподводящей трубки верхней горелки | трубка | слесарь 4р. | 461.4679 | 487.3101
9.2.11. | Замена прокладок газоподводящей трубки | прокладка | слесарь 4р. | 276.8807 | 292.386
9.2.12. | Замена регулятора подачи воздуха | регулятор | слесарь 4р. | 369.1743 | 389.8481
9.2.13. | Замена (или ремонт) дверки духового шкафа | дверка | слесарь 4р. | 2288.8806 | 2417.0579
9.2.14. | Замена балансира дверки духового шкафа | деталь | слесарь 4р. | 1495.1559 | 1578.8846
9.2.15. | Замена пружины дверки духового шкафа | пружина | слесарь 4р. | 1273.6513 | 1344.9758
9.2.16. | Замена стекла дверки духового шкафа | стекло | слесарь 4р. | 793.7247 | 838.1733
9.2.17. | Замена оси дверки духового шкафа | деталь | слесарь 3р. | 809.0722 | 854.3803
9.2.18. | Замена подсветки духового шкафа | " | слесарь 3р. | 485.4433 | 512.6282
9.2.19. | Замена ручки дверки духового шкафа | " | слесарь 3р. | 647.2578 | 683.5042
9.2.20. | Замена привода вертеля духового шкафа | операция | слесарь 3р. | 970.8867 | 1025.2563
9.2.21. | Замена терморегулятора духового шкафа | " | слесарь 3р. | 1456.33 | 1537.8845
9.2.22. | Замена крана плиты | кран | слесарь 3р. | 1326.8785 | 1401.1837
9.2.23. | Замена штока крана плиты | деталь | слесарь 5р. | 526.0707 | 555.5307
9.2.24. | Замена пружины штока крана плиты | " | слесарь 3р. | 275.0846 | 290.4893
9.2.25. | Замена электророзжига при гибкой прицепке | " | слесарь 3р. | 809.0722 | 854.3803
9.2.26. | Снятие электророзжига при гибкой прицепке | " | слесарь 3р. | 404.5361 | 427.1901
9.2.27. | Установка электророзжига при гибкой прицепке | " | слесарь 3р. | 404.5361 | 427.1901
9.2.28. | Замена электророзжига при жесткой прицепке | " | слесарь 3р. | 1618.1445 | 1708.7606
192.29. | Снятие электророзжига при жесткой прицепке | " | слесарь 3р. | 809.0722 | 854.3803
9.2.30. | Установка электророзжига при жесткой прицепке | " | слесарь 3р. | 809.0722 | 854.3803
9.2.31. | Замена разрядника блока пьезорозжига | " | слесарь 3р. | 161.8144 | 170.8761
9.2.32. | Замена терморегулятора плиты "Брест" | " | слесарь 3р. | 1132.7011 | 1196.1324
9.2.33. | Замена подвода малого и большого газопровода к плите | подлвод | слесарь 3р. | 809.0722 | 854.3803
9.2.34. | Установка гибкого шланга | шланг | слесарь 3р. | 809.0722 | 854.3803
9.2.35. | Регулировка горения газа с калибровкой отверстия форсунки | операция | слесарь 4р. | 461.4679 | 487.3101
плиты
9.2.36. | Регулировка горения горелок духового шкафа плиты | " | слесарь 4р. | 922.9357 | 974.6201
9.2.37. | Прочистка, калибровка сопла горелки плиты | сопло | слесарь 4р. | 553.7614 | 584.7721
9.2.38. | Настройка терморегулятора | операция | слесарь 4р. | 609.1376 | 643.2493
9.2.39. | Настройка электромагнитного клапана (ЭМК) плиты | ЭМК | слесарь 4р. | 1236.7339 | 1305.991
9.2.40. | Чистка форсунки | форсунка | слесарь 4р. | 313.7981 | 331.3708
9.2.41. | Чистка подводящих трубок к горелкам | операция | слесарь 3р. | 809.0722 | 854.3803
9.2.42. | Чистка горелки духового шкафа | горелка | слесарь 4р. | 1236.7339 | 1305.991
9.2.43. | Чистка регулятора подачи воздуха | регулятор | слесарь 4р. | 553.7614 | 584.7721
9.2.44. | Ремонт крана плиты или крана на опуске с притиркой | кран | слесарь 3р. | 809.0722 | 854.3803
9.2.45. | Ремонт двухконфорочной портативной плиты | плита | слесарь 4р. | 609.1376 | 643.2493
9.2.46. | Ремонт и настройка регулятора давления газа РДГ, РДК и др. | регулятор | слесарь 3р. | 1084.1568 | 1144.8696
9.2.47. | Замена регулятора давления | " | слесарь 3р. | 404.5361 | 427.1901
9.2.48. | Замена мембраны регулятора | мембрана | слесарь 3р. | 809.0722 | 854.3803
9.2.49. | Замена шланга и прокладки регулятора | шланг | слесарь 3р. | 970.8867 | 1025.2563
9.2.50. | Замена прокладки уплотнительного клапана РДГ, РДК и др. | прокладка | слесарь 3р. | 485.4433 | 512.6282
9.2.51. | Замена блока инжекционных горелок в ресторанной плите | блок | слесарь 3р. | 1019.431 | 1076.5192
Водонагреватель проточный
9.2.52. | Замена водонагревателя проточного без изменения подводки | водонагре- | слесарь 4р. | 5537.6144 | 5847.7208
| с пуском газа и регулировкой работы прибора | ватель
9.2.53. | Демонтаж проточного водонагревателя с установкой заглушки | " | слесарь 4р. | 2215.0457 | 2339.0883
9.2.54. | Замена горелки проточного водонагревателя | горелка | слесарь 4р. | 922.9357 | 974.6201
9.2.55. | Замена блок-крана ВПГ | " | слесарь 4р. | 2048.9173 | 2163.6567
9.2.56. | Снятие блок-крана ВПГ | " | слесарь 4р. | 738.3486 | 779.6961
9.2.57. | Установка блок-крана ВПГ | " | слесарь 4р. | 1310.5687 | 1383.9606
9.2.58. | Замена газовой части блок-крана ВПГ | " | слесарь 4р. | 1107.5229 | 1169.5442
9.2.59. | Снятие газовой части блок-крана ВПГ | " | слесарь 4р. | 553.7614 | 584.7721
9.2.60. | Установка газовой части блок-крана ВПГ | " | слесарь 4р. | 553.7614 | 584.7721
9.2.61. | Замена водяного регулятора Л-3 | " | слесарь 4р. | 609.1376 | 643.2493
9.2.62. | Замена водяного регулятора ПГ-6 | " | слесарь 4р. | 1845.8715 | 1949.2403
9.2.63. | Набивка сальника газовой части блок-крана | сальник | слесарь 4р. | 1845.8715 | 1949.2403
9.2.64. | Замена штока газовой части блок-крана | шток | слесарь 4р. | 1292.11 | 1364.4682
9.2.65. | Замена штока водяной части блок-крана | " | слесарь 4р. | 1993.5412 | 2105.1795
9.2.66. | Замена пружины блок-крана | пружина | слесарь 4р. | 1107.5229 | 1169.5442
9.2.67. | Замена мембраны водяной части блок-крана | мембрана | слесарь 4р. | 1384.4036 | 1461.9302
9.2.68. | Замена запальника | запальник | слесарь 4р. | 443.0091 | 467.8177
9.2.69. | Замена направляющей планки запальника ВПГ | деталь | слесарь 4р. | 369.1743 | 389.8481
9.2.70. | Замена биметаллической пластинки | пластинка | слесарь 4р. | 1199.8164 | 1267.0062
9.2.71. | Замена водяной части ВПГ | деталь | слесарь 4р. | 461.4679 | 487.3101
9.2.72. | Снятие водяной части ВПГ | " | слесарь 4р. | 239.9633 | 253.4012
9.2.73. | Установка водяной части ВПГ | " | слесарь 4р. | 239.9633 | 253.4012
9.2.74. | Замена теплообменника ВПГ | " | слесарь 4р. | 1845.8715 | 1949.2403
9.2.75. | Снятие теплообменника ВПГ | " | слесарь 4р. | 738.3486 | 779.6961
9.2.76. | Установк теплообменника ВПГ | " | слесарь 4р. | 1107.5229 | 1169.5442
9.2.77. | Замена сопла основной горелки | сопло | слесарь 4р. | 996.7706 | 1052.5897
9.2.78. | Замена подводящей трубки холодной воды | трубка | слесарь 4р. | 922.9357 | 974.6201
9.2.79. | Замена отводящей трубки горячей воды | " | слесарь 4р. | 1236.7339 | 1305.991
9.2.80. | Замена трубки запальника | " | слесарь 4р. | 443.0091 | 467.8177
9.2.81. | Замена электромагнитного клапана ВПГ | клапан | слесарь 4р. | 941.3944 | 994.1125
9.2.82. | Замена датчика тяги | датчик | слесарь 4р. | 609.1376 | 643.2493
9.2.83. | Замена прокладки водорегулятора | прокладка | слесарь 4р. | 922.9357 | 974.6201
9.2.84. | Замена прокладки к газоповодящей трубке | " | слесарь 4р. | 609.1376 | 643.2493
9.2.85. | Замена прокладки газового узла или смесителя | " | слесарь 4р. | 1845.8715 | 1949.2403
9.2.86. | Замена термопары | термопара | слесарь 4р. | 461.4679 | 487.3101
9.2.87. | Ремонт автоматики горелок ВПГ | " | слесарь 4р. | 1845.8715 | 1949.2403
9.2.88. | Прочистка штуцера водяной части | сальник | слесарь 4р. | 959.8532 | 1013.6049
9.2.89. | Прочистка запальника | " | слесарь 4р. | 590.6789 | 623.7569
9.2.90. | Прочистка, калибровка сопла горелки | операция | слесарь 4р. | 738.3486 | 779.6961
9.2.91. | Прочистка сопла водяного узла | " | слесарь 4р. | 1015.2293 | 1072.0821
9.2.92. | Прочистка сетки водяного редуктора с заменой прокладки | " | слесарь 4р. | 1384.4036 | 1461.9302
9.2.93. | Чистка трубки, настройка датчика тяги | " | слесарь 4р. | 461.4679 | 487.3101
9.2.94. | Чеканка форсунок ВПГ | " | слесарь 4р. | 2307.3393 | 2436.5503
9.2.95. | Чистка горелки | горелка | слесарь 4р. | 1476.6972 | 1559.3922
9.2.96. | Высечка штуцера водяной части с корректировкой резьбы | операция | слесарь 4р. | 1845.8715 | 1949.2403
9.2.97. | Снятие и прочистка подводящей трубки холодной воды с
| корректировкой резьбы | операция | слесарь 4р. | 922.9357 | 974.6201
9.2.98. | Установка подводящей трубки холодной воды | " | слесарь 4р. | 461.4679 | 487.3101
9.2.99. | Снятие и прочистка отводящей трубки горячей воды с
| корректировкой резьбы | " | слесарь 4р. | 775.266 | 818.6809
9.2.100. | Установка отводящей трубки горячей воды | " | слесарь 4р. | 461.4679 | 487.3101
9.2.101. | Развальцовка подводящей трубки холодной воды с заменой | " | слесарь 4 р. | 461.4679 | 487.3101
гайки или штуцера
9.2.102. | Нарезка резьбовых соединений водяной части ВПГ | " | слесарь 4 р. | 922.9357 | 974.6201
9.2.103. | Смазка пробки блок-крана | " | слесарь 4 р. | 922.9357 | 974.6201
9.2.104. | Смазка штока газового узла | " | слесарь 4 р. | 1679.743 | 1773.8086
9.2.105. | Регулировка штока газового узла | " | слесарь 4 р. | 1329.0274 | 1403.453
9.2.106. | Устранение течи воды в резьбовом соединении | " | слесарь 4 р. | 775.266 | 818.6809
9.2.107. | Ремонт запальник агорелки | операция | слесарь 4 р. | 922.9357 | 974.6201
9.2.108. | Очистка радиатора (теплообменника) от сажи | " | слесарь 4 р. | 3691.7429 | 3898.4805
9.2.109. | Промывка калорифера | " | слесарь 4 р. | 3691.7429 | 3898.4805
9.2.110. | Снятие огневой камеры | " | слесарь 4 р. | 646.055 | 682.2341
9.2.111. | Установка огневой камеры | " | слесарь 4 р. | 1199.8164 | 1267.0062
9.2.112. | Крепление корпуса горелки ВПГ | " | слесарь 4 р. | 1845.8715 | 1949.2403
9.2.113. | Закрепление водонагревателя | " | слесарь 4 р. | 1218.2752 | 1286.4986
Водонагреватель емкостной, отопительный (отопительно-
варочный) котел, отопительная газовая печь
9.2.114. | Замена емкостного водонагревателя (котла) без изменения
подводки с пуском газа и регулировкой работы прибора
| (аппарата) | котел | слесарь КИПиА 5 р. | 8837.9876 | 9332.9149
9.2.115. | Демонтаж котла с установкой заглушки | " | слесарь 4 р. | 1993.5412 | 2105.1795
9.2.116. | Демонтаж горелки отопительного котла (печи) с установкой
| заглушки | горелка | слесарь 3 р. | 1553.4187 | 1640.4102
9.2.117. | Замена горелки отопительного котла | " | слесарь 4 р. | 5168.4401 | 5457.8727
9.2.118. | Замена горелки пищеварочного котла | " | слесарь 4 р. | 4171.6695 | 4405.283
9.2.119. | Замена газовой печной горелки | " | слесарь 4 р. | 2547.3026 | 2689.9516
9.2.120. | Замена крана горелки АГВ-80, АОГВ-4 - АОГВ-20 | кран | слесарь 4 р. | 1421.321 | 1500.915
9.2.121. | Замена крана горелки АГВ-120, АОГВ-17,5, АОГВ-23 и др. | " | слесарь 4 р. | 1919.7063 | 2027.2099
9.2.122. | Замена крана горелки отопительного котла ВНИИСТО-МЧ
| или отопительной печи | " | слесарь 4 р. | 1772.0366 | 1871.2706
9.2.123. | Замена крана горелки пищеварочного котла | " | слесарь 4р. | 3101.064 | 3274.7236
9.2.124. | Замена термопары АГВ (АОГВ) | термопара | слесарь 4 р. | 627.5963 | 662.7417
9.2.125. | Замена термопары отопительного котла ВНИИСТО-МЧ | термопара | слесарь 4 р. | 1181.3577 | 1247.5138
9.2.126. | Замена термопары автоматики безопасности печной горелки | " | слесарь 4 р. | 1439.7797 | 1520.4074
9.2.127. | Замена запальника отопительного котла или АГВ (АОГВ) | запальник | слесарь 4 р. | 1107.5229 | 1169.5442
9.2.128. | Замена запальника печной горелки | " | слесарь 4 р. | 922.9357 | 974.6201
9.2.129. | Замена сопла запальника | сопло | слесарь 4 р. | 627.5963 | 662.7417
9.2.130. | Замена терморегулятора (термобаллона) АГВ (АОГВ) | терморег-тор | слесарь 4 р. | 4614.6786 | 4873.1006
9.2.131. | Замена ЭМК емкостного водонагревателя | ЭМК | слесарь 4 р. | 1919.7063 | 2027.2099
9.2.132. | Замена ЭМК отопительного котла ВНИИСТО-МЧ | " | слесарь 4 р. | 2178.1283 | 2300.1035
9.2.133. | Замена ЭМК печной горелки | " | слесарь 4 р. | 1882.7889 | 1988.2251
9.2.134. | Замена пружины ЭМК отопительного котла или АГВ (АОГВ) | пружина | слесарь 4 р. | 1255.1926 | 1325.4834
9.2.135. | Замена пружины ЭМК печной горелки | " | слесарь 4 р. | 996.7706 | 1052.5897
9.2.136. | Замена мембраны ЭМК отопительного котла или АГВ (АОГВ) | мембрана | слесарь 4 р. | 2658.0549 | 2806.906
9.2.137. | Замена мембраны ЭМК печной горелки | " | слесарь 4 р. | 1218.2752 | 1286.4986
9.2.138. | Замена тройника ЭМК | тройник | слесарь 4 р. | 590.6789 | 623.7569
9.2.139. | Замена тягоудлинителя | деталь | слесарь 4 р. | 922.9357 | 974.6201
9.2.140. | Замена датчика тяги | датчик | слесарь 4 р. | 609.1376 | 643.2493
9.2.141. | Замена сопла основной горелки | сопло | слесарь 4 р. | 1199.8164 | 1267.0062
9.2.142. | Замена трубки газопровода запального устройства | трубка | слесарь 4 р. | 609.1376 | 643.2493
9.2.143. | Замена блока автоматики | блок | слесарь 4 р. | 2455.009 | 2592.4895
9.2.144. | Замена сильфона блока автоматики | сильфон | слесарь 4 р. | 2621.1375 | 2767.9212
9.2.145. | Замена фильтра на автоматике АГВ, АОГВ | фильтр | слесарь 4 р. | 1107.5229 | 1169.5442
9.2.146. | Замена обратного предохранительного клапана | клапан | слесарь 4 р. | 1587.4495 | 1676.3466
9.2.147. | Замена "кармана" под термометр в отопительном аппарате | деталь | слесарь 4 р. | 1845.8715 | 1949.2403
9.2.148. | Замена биметаллической пластинки | операция | слесарь 4 р. | 2768.8072 | 2923.8604
9.2.149. | Замена прокладки на клапане | прокладка | слесарь 4 р. | 3137.9815 | 3313.7084
9.2.150. | Замена прокладки на запальнике | " | слесарь 4 р. | 2399.6329 | 2534.0123
9.2.151. | Набивка сальника терморегулятора | операция | слесарь 4 р. | 609.1376 | 643.2493
9.2.152. | Настройка терморегулятора с регулированием температуры
| воды в котле | " | слесарь 4р. | 2768.8072 | 2923.8604
9.2.153. | Ремонт терморегулятора с заменой пружины (скобы или
| шурупа) на регулировочном винте | " | слесарь 4 р. | 922.9357 | 974.6201
9.2.154. | Ремонт терморегулятора (замена прокладок) | " | слесарь 4 р. | 609.1376 | 643.2493
9.2.155. | Ремонт автоматики горелок АГВ, АОГВ | " | слесарь 4 р. | 2768.8072 | 2923.8604
9.2.156. | Прочистка отверстий горелки и удлинителя тяги | " | слесарь 4 р. | 1901.2476 | 2007.7175
9.2.157. | Прочистка, калибровка сопла горелки | " | слесарь 4 р. | 553.7614 | 584.7721
9.2.158. | Устранение засора в подводке к запальнику | " | слесарь 4 р. | 1181.3577 | 1247.5138
9.2.159. | Чистка контактов ЭМК без пайки катушки | " | слесарь 4 р. | 387.633 | 409.3405
9.2.160. | Чистка контактов ЭМК с пайкой катушки | " | слесарь 4 р. | 1107.5229 | 1169.5442
9.2.161. | Перепайка контактов ЭМК | " | слесарь 4 р. | 1292.11 | 1364.4682
9.2.162. | Перепайка датчика тяги к импульсной трубке | " | слесарь 4 р. | 1144.4403 | 1208.529
9.2.163. | Чистка форсунки запальника | " | слесарь 4 р. | 646.055 | 682.2341
9.2.164. | Чистка газового фильтра | " | слесарь 4 р. | 461.4679 | 487.3101
9.2.165. | Регулировка клапана экономного расходования | " | слесарь 4 р. | 479.9266 | 506.8025
9.2.166. | Ремонт автоматики горелки отопительного аппарата | " | слесарь 4 р. | 1476.6972 | 1559.3922
9.2.167. | Очистка стабилизатора тяги от сажи | " | слесарь 4 р. | 2768.8072 | 2923.8604
9.2.168. | Очистка от сажи отопительного котла | " | слесарь 4 р. | 4614.6786 | 4873.1006
9.2.169. | Очистка от накипи бака отопительного котла | " | слесарь 4 р. | 3691.7429 | 3898.4805
9.2.170. | Проверка плотности бака после сварочных работк | операция | слесарь 4 р. | 922.9357 | 974.6201
9.2.171. | Ремонт бака отопительного котла | " | слесарь 4 р. | 7383.4858 | 7796.961
газосв. 4 р.
9.2.172. | Очистка рожков горелки от сажи | " | слесарь 4 р. | 2768.8072 | 2923.8604
9.2.173. | Чистка форсунки запальника | " | слесарь 4 р. | 646.055 | 682.2341
9.2.174. | Чистка сопел коллектора печной горелки | " | слесарь 4 р. | 609.1376 | 643.2493
9.2.175. | Очистка от сажи отопительной печи | " | слесарь 4 р. | 4614.6786 | 4873.1006
9.2.176. | Регулировка газовой арматуры | " | слесарь 4р. | 922.9357 | 974.6201
9.2.177. | Очистка фильтра системы отопления | " | слесарь 4р. | 922.9357 | 974.6201
9.2.178. | Замена насоса | " | слесарь 4р. | 2768.8072 | 2923.8604
9.2.179. | Демонтаж и чистка насоса | " | слесарь 4р. | 3691.7429 | 3898.4805
9.2.180. | Замена теплообменника котла | " | слесарь 4р. | 3876.3301 | 4093.4045
9.2.181. | Демонтаж теплообменника котла | " | слесарь 4р. | 3230.275 | 3411.1705
9.2.182. | Установка теплообменника котла | " | слесарь 4р. | 3414.8622 | 3606.0945
9.2.183. | Очистка от сажи и грязи теплообменника котла с демонтажом | " | слесарь 4р. | 7383.4858 | 7796.961
9.2.184. | Очистка от сажи и грязи темлообменника котла без демонтажа | " | слесарь 4р. | 2768.8072 | 2923.8604
9.2.185. | Замена сбросного предохранительного клапана | " | слесарь 4р. | 922.9357 | 974.6201
9.2.186. | Замена воздухоотводчика автоматического | " | слесарь 4р. | 922.9357 | 974.6201
9.2.187. | Замена трехходового вентиля | " | слесарь 4р. | 2768.8072 | 2923.8604
9.2.188. | Замена электронной платы | " | слесарь 4р. | 1845.8715 | 1949.2403
9.2.189. | Настройка газового котла | " | слесарь 4р. | 1845.8715 | 1949.2403
9.2.190. | Установка газового котла | " | слесарь 4р. | 5537.6144 | 5847.7208
9.2.191. | Замена расширительного бака котла |  | слесарь 4р. | 1199.8164 | 1267.0062
9.2.192. | Заполнение воздухом расширительного бака | " | слесарь 4р. | 922.9357 | 974.6201
9.2.193. | Слив системы отопления | " | слесарь 4р. | 922.9357 | 974.6201
9.2.194. | Заполнение системы отопления | " | слесарь 4р. | 922.9357 | 974.6201
9.2.195. | Замена котла без проведения сварочных работ | " | слесарь 4р. | 7383.4858 | 7796.961
9.2.196. | Подключение газопровода при замене котла со снятием заглушки, пуском газа и регулировкой работы прибора (позиция применяется после установки прибора и его подключения к водопроводу и дымоходу сторонней организацией) | " | слесарь 4р. | 1845.8715 | 1949.2403
9.2.197. | Подключение газопровода при замене котла со снятием заглушки, пуском газа до прибора без розжига и проведения пуско-наладочных работ (позиция применяется после установки прибора и его подключения к водопроводу и дымоходу сторонней организацией, работы выполняются только в присутствии представителя сервисной организации) | " | слесарь 4р. | 922.9357 | 974.6201
Агрегат "Lennox"
9.2.198. | Техническая диагностика неисправностей агрегата | операция | слесарь 5 р. | 2104.2828 | 2222.1226
9.2.199. | Вскрытие отсека вентилятора | " | слесарь 5 р. | 1999.0686 | 2111.0165
9.2.200. | Замена температурных датчиков или конденсаторов в отсеке
| вентилятора агрегата "Lennox" с заменой фильтра | " | слесарь 5 р. | 5260.7069 | 5555.3065
9.2.201. | То же, без замены фильтра | " | слесарь 5 р. | 4629.4221 | 4888.6697
9.2.202. | Замена датчика пламени | " | слесарь 5 р. | 1788.6404 | 1888.8042
9.2.203. | Замена двигателя вентилятора с заменой фильтра | " | слесарь 5 р. | 6207.6342 | 6555.2617
9.2.204. | То же, без замены фильтра | " | слесарь 5 р. | 5681.5635 | 5999.731
9.2.205. | Замена вентилятора в сборе агрегата "Lennox" с заменой
| фильтра | " | слесарь 5 р. | 5681.5635 | 5999.731
9.2.206. | То же, без замены фильтра | " | слесарь 5 р. | 4629.4221 | 4888.6697
Прочие работы
9.2.207. | Замена газового крана на газопроводе диаметром до 32 мм | кран | слесарь 3 р. | 1456.33 | 1537.8845
| 40-50 мм | " | слесарь 3 р. | 2297.7652 | 2426.44
(При работе с приставной лестницы в пунктах 9.2.210 -
9.2.214 применять коэф.1,2)
9.2.208. | Замена клапана термозапорного | клапан | слесарь 3 р. | 1391.6043 | 1469.5341
9.2.209. | Замена участка внутридомового газопровода длиной до
| одного метра диаметром 15 мм | участок | слесарь 3 р. | 4595.5303 | 4852.88
| 32 мм | " | слесарь 3 р. | 5469.3284 | 5775.6107
| 40 мм | " | слесарь 3 р. | 6472.5779 | 6835.0423
| 50 мм | " | слесарь 3 р. | 7734.7306 | 8167.8755
9.2.210. | То же, на каждый дополнительный один метр газопровода
| диаметром 15 мм | м | слесарь 3 р. | 1391.6043 | 1469.5341
| 32 мм | " | слесарь 3 р. | 1650.5074 | 1742.9358
| 40 мм | " | слесарь 3 р. | 1941.7734 | 2050.5127
| 50 мм | " | слесарь 3 р. | 2330.1281 | 2460.6152
9.2.211. | Замена сгона внутреннего газопровода диаметром до 25 мм | сгон | слесарь 3 р. | 1521.0558 | 1606.2349
| св. 25 мм | " | слесарь 3 р. | 2103.5878 | 2221.3887
9.2.212. | Устранение утечки газа в муфтовом соединении внутреннего | соединение | слесарь 3 р. | 1051.7939 | 1110.6944
газопровода диаметром до 50 мм
9.2.213. | Продувка и пуск газа по внутренний газопровод админист- | объект | слесарь 3 р. | 809.0722 | 854.3803
ративного, общественного здания непроизводственного наз-
начения после отключения от газоснабжения
9.2.214. | Продувка и пуск дворового (подземного, надземного) газопро- | " | слесарь 4 р. | 609.1376 | 643.2493
вода к жилому дому после отключения от газоснабжения
9.2.215. | Продувка и пуск внутреннего газопровода в жилом доме | " | слесарь 4 р. | 461.4679 | 487.3101
индивидуальной застройки после отключения от газоснабжения
9.2.216. | Продувка и пуск внутреннего газопровода в многоквартирном
жилом доме после отключения от газоснабжения при коли-
| честве приборов на одном стояке до 5 | стояк | слесарь 4 р. | 1199.8164 | 1267.0062
9.2.217. | То же, при количестве приборов на одном стояке св. 5 | " | слесарь 4 р. | 1919.7063 | 2027.2099
9.2.218. | Отключение газового прибора с установкой заглушки | прибор | слесарь 4 р. | 719.8899 | 760.2037
9.2.219. | Подключение газового прибора со снятием заглушки | " | слесарь 4 р. | 959.8532 | 1013.6049
9.2.220. | Подключение газовой плиты со снятием заглушки | " | слесарь 4 р. | 1845.8715 | 1949.2403
9.2.221. | Отключение и подключение газового прибора без отсоединения | " | слесарь 4 р. | 369.1743 | 389.8481
9.2.222. | Притирка газового крана диаметром до 15 мм | кран | слесарь 4 р. | 2694.9723 | 2845.8908
| 25-40 мм | " | слесарь 3 р. | 2734.6642 | 2887.8054
| 50 мм | " | слесарь 3 р. | 2993.5673 | 3161.2071
9.2.223 | Смазка газового крана диаметром до 15 мм | кран | слесарь 4 р. | 313.7981 | 331.3708
| 25-40 мм | " | слесарь 3 р. | 355.9918 | 375.9273
| 50 мм | " | слесарь 3 р. | 485.4433 | 512.6282
9.2.224. | Обследование газового прибора на его пригодность к | прибор | слесарь 4 р. | 922.9357 | 974.6201
| эксплуатации |  | мастер | 1052.1414 | 1111.0613
9.2.225. | Оповещение и отключение жилых домов на период ремонтных | объект | слесарь 4 р. | 590.6789 | 623.7569
работ
9.2.226. | Монтаж бытового счетчика СГ-1,6 | прибор | слесарь 4 р. | 1661.2843 | 1754.3162
| без снятия перемычки G-4 | прибор | слесарь 4 р. | 1735.1192 | 1832.2858
| без снятия перемычки G-6 | прибор | слесарь 4 р. | 1901.2476 | 2007.7175
| без снятия перемычки G-10 | прибор | слесарь 4 р. | 2048.9173 | 2163.6567
9.2.227. | Установка бытового счетчика газа после ремонта или | установка | слесарь 4р. | 1919.7063 | 2027.2099
поверки СГ-1,6
9.2.228. | Установка отсчетного устройства бытового счетчика газа после | установка | слесарь 4р. | 738.3486 | 779.6961
ремонта или поверки
9.2.229. | Монтаж бытового счетчика газа без сварочных работ с опрессовкой | установка | слесарь 4р. | 3322.5686 | 3508.6325
9.2.230. | Монтаж бытового счетчика со снятием перемычки G-4 | прибор | слесарь 4 р. | 2196.587 | 2319.5959
| G-6 | прибор | слесарь 4 р. | 2362.7155 | 2495.0275
| G-10 | прибор | слесарь 4 р. | 2510.3852 | 2650.9668
9.2.231. | Демонтаж бытового счетчика с установкой перемычки G-4 | счетчик | слесарь 4р. | 2030.4586 | 2144.1643
| G-6 | счетчик | слесарь 4р. | 2178.1283 | 2300.1035
| G-10 | счетчик | слесарь 4р. | 2344.2567 | 2475.5351
9.2.232. | Демонтаж бытового счетчика со снятием отсчетного устройства | счетчик | слесарь 4р. | 609.1376 | 643.2493
9.2.233. | Демонтаж бытового счетчика без установки перемычки СГ-1,6 | счетчик | слесарь 4р. | 1439.7797 | 1520.4074
| G-4 | счетчик | слесарь 4р. | 1845.8715 | 1949.2403
| G-6 | счетчик | слесарь 4р. | 2011.9999 | 2124.6719
| G-10 | счетчик | слесарь 4р. | 2178.1283 | 2300.1035
9.2.234. | Замена газового счетчика типа: CГ-1,6 | счетчик | слесарь 4р. | 3101.064 | 3274.7236
| G-4 | счетчик | слесарь 4р. | 3580.9906 | 3781.5261
| G-6 | счетчик | слесарь 4р. | 3913.2475 | 4132.3893
| G-10 | счетчик | слесарь 4р. | 4227.0456 | 4463.7602
9.2.235. | Замена шланга | установка | слесарь 4р. | 1107.5229 | 1169.5442
9.2.236. | Проверка тяги в вентиляционном канале | канал | слесарь 3 р. | 404.5361 | 427.1901
|  |  | слесарь 4 р. | 461.4679 | 487.3101
Ремонтные работы отопительного котла
9.2.237. | Замена отопительного котла без изменения подводки с пуском газа и регулировкой работы котла | котел | слесарь 4р. | 8841.7243 | 9336.8608
9.2.238. | Замена термостата или датчика температуры | " | слесарь 4р. | 812.1834 | 857.6657
9.2.239. | Очистка колорифера от сажи | " | слесарь 4р. | 1624.3669 | 1715.3314
9.2.240. | Замена газовой арматуры | " | слесарь 4р. | 1624.3669 | 1715.3314
9.2.241. | Ремонт основной горелки | " | слесарь 4р. | 1624.3669 | 1715.3314
9.2.242. | Проверка давления расширительного бака | " | слесарь 4р. | 535.3027 | 565.2797
9.2.243. | Очистка сетки газовой арматуры | " | слесарь 4р. | 1144.4403 | 1208.529
9.2.244. | Подпитка системы | " | слесарь 4р. | 812.1834 | 857.6657
9.2.245. | Ремонт розжига запальника или основной горелки | " | слесарь 4р. | 1144.4403 | 1208.529
9.2.246. | Прочистка основной горелки котла | " | слесарь 4р. | 1144.4403 | 1208.529
9.2.247. | Замена клапана-байпаса (3 бар) | " | слесарь 4р. | 1624.3669 | 1715.3314
9.2.248. | Регулировка электронной автоматики котла | " | слесарь 4р. | 1144.4403 | 1208.529
9.2.249. | Удаление конденсата в конденсатосборнике | " | слесарь 4р. | 406.0917 | 428.8329
9.2.250. | Замена пневмореле | " | слесарь 4р. | 664.5137 | 701.7265
9.2.251. | Устранение утечки воды в котле | " | слесарь 4р. | 701.4312 | 740.7113
9.2.252. | Замена крана подпитки котла | " | слесарь 4р. | 664.5137 | 701.7265
9.2.253. | Пуск в работу газового котла | " | слесарь 4р. | 239.9633 | 253.4012
9.2.254. | Замена сборника конденсатосборника | " | слесарь 4р. | 553.7614 | 584.7721
9.2.255. | Снятие газового котла | " | слесарь 4р. | 572.2202 | 604.2645
9.2.256. | Снятие бака котла | " | слесарь 4р. | 812.1834 | 857.6657
9.2.257. | Установка бака котла | " | слесарь 4р. | 978.3119 | 1033.0973
9.2.258. | Инструктаж по пользованию газовым котлом | " | слесарь 4р. | 1458.2385 | 1539.8998
Примечание: "Вызов слесаря" включает время на прием заявки диспетчером и проезд (переход) к объекту
Раздел 10. ИЗГОТОВЛЕНИЕ И РЕМОНТ ДЕТАЛЕЙ И ЗАПАСНЫХ ЧАСТЕЙ К ГАЗОВОМУ ОБОРУДОВАНИЮ.
РЕМОНТ ГАЗОВОГО ОБОРУДОВАНИЯ, КИП И СРЕДСТВ АВТОМАТИКИ
Глава 1. ИЗГОТОВЛЕНИЕ И РЕМОНТ ДЕТАЛЕЙ И ЗАПАСНЫХ ЧАСТЕЙ К ГАЗОВОМУ ОБОРУДОВАНИЮ.
РЕМОНТ ГАЗОВОГО ОБОРУДОВАНИЯ
№ | Наименование работ и | Единица | Состав | Ц е н а, руб.
п/п | газового оборудования | измерения | исполни- | для пред- | для
|  |  | телей | приятий | населения
|  |  |  | (без НДС) | (с НДС)
Плита газовая
10.1.1. | Изготовление сопла горелки газовой плиты | сопло | токарь 4 р. | 609.1376 | 643.2493
10.1.2. | Изготовление запальника газовой плиты | запальник | слесарь 4р. | 1107.5229 | 1169.5442
токарь 4р.
газосв. 4р.
10.1.3. | Изготовление штока к крану плиты | шток | токарь 4р. | 738.3486 | 779.6961
10.1.4. | Изготовление штуцера к газовой плите | штуцер | токарь 4р. | 221.5046 | 233.9088
10.1.5. | Изготовление пружины к крану плиты | пружина | токарь 4р. | 92.2936 | 97.462
10.1.6. | Изготовление заглушки на кран плиты | заглушка | токарь 4р. | 147.6697 | 155.9392
10.1.7. | Изготовление рассекателя на горелку плиты
| импортного производства | рассекатель | слесарь 4р. | 1845.8715 | 1949.2403
токарь 4р.
| отечественного производства | " | слесарь 4р. | 184.5871 | 194.924
10.1.8. | Изготовление переходника к плите | переходник | слесарь 4р. | 461.4679 | 487.3101
10.1.9. | Изготовление ручки газовой плиты | 10 ручек | слесарь 4р. | 461.4679 | 487.3101
10.1.10. | Изготовление ручки для газовых кранов диаметром 15-20 мм | ручка | слесарь 4р. | 55.3761 | 58.4772
10.1.11. | Изготовление решетки для двухгорелочной плиты | решетка | слесарь 4р. | 5537.6144 | 5847.7208
(ПГ-4 с коэф.1,3)
10.1.12. | Изготовление дна корпуса газовой плиты | дно | слесарь 4р. | 3691.7429 | 3898.4805
жестянщ.4р.
10.1.13. | Изготовление газоподводящей трубки к горелке плиты
| длиной до 0,4 м с двумя гайками | трубка | слесарь 4р. | 184.5871 | 194.924
| длиной до 0,15 м с двумя гайками | " | слесарь 4р. | 110.7523 | 116.9544
| длиной до 0,4 м с одной гайкой | " | слесарь 4р. | 92.2936 | 97.462
| длиной до 0,15 м с одной гайкой | " | слесарь 4р. | 55.3761 | 58.4772
10.1.14. | Реставрация резьбовой части смесителя плиты | операция | слесарь 4р. | 775.266 | 818.6809
10.1.15. | Ремонт угольника плиты "Вромет" | " | слесарь 4р. | 775.266 | 818.6809
10.1.16. | Ремонт коллектора газовой плиты | " | слесарь 4р. | 609.1376 | 643.2493
10.1.17. | Ремонт кронштейна дверки духового шкафа плиты | " | слесарь 4р. | 5537.6144 | 5847.7208
10.1.18. | Капитальный ремонт газовой плиты | плита | слесарь 5р. | 10521.4138 | 11110.613
Водонагреватель проточный
10.1.19. | Изготовление газового узла ВПГ | узел | слесарь 4р. | 11850.4627 | 12514.0886
токарь 5р.
10.1.20. | Изготовление штуцера "Вентури" | " | токарь 4р. | 922.9357 | 974.6201
10.1.21. | Изготовление хвостовика газового узла ВПГ-18 | хвостовик | слесарь 4р. | 2768.8072 | 2923.8604
10.1.22. | Изготовление мембраны водяной части редуктора ВПГ | мембрана | слесарь 4р. | 55.3761 | 58.4772
10.1.23. | Изготовление штока для водяного узла ВПГ | шток | слесарь 4р. | 922.9357 | 974.6201
10.1.24. | Изготовление фигурного штока ПГ-6 | " | слесарь 5р. | 1157.3555 | 1222.1674
10.1.25. | Изготовление колпачков сальника водяной части | 10 шт. | слесарь 4р. | 184.5871 | 194.924
10.1.26. | Изготовление трубы отвода горячей воды ВПГ | труба | слесарь 4р. | 369.1743 | 389.8481
токарь 4р.
10.1.27. | Изготовление запальника к горелке ВПГ | запальник | токарь 4р. | 2768.8072 | 2923.8604
10.1.28. | Изготовление тройника к водонагревателю проточному | тройник | токарь 4р. | 1845.8715 | 1949.2403
10.1.29. | Изготовление обжимного кольца на горелку ВПГ | кольцо | токарь 4р. | 922.9357 | 974.6201
10.1.30. | Изготовление медной трубки для ВПГ-23 длиной 460 мм | трубка | слесарь 4р. | 184.5871 | 194.924
| длиной 520 мм | " | слесарь 4р. | 313.7981 | 331.3708
10.1.31. | Изготовление коллектора ВПГ | коллектор | токарь 4р. | 2233.5045 | 2358.5807
слесарь 4р.
газосв. 4р,
10.1.32. | Изготовление радиатора для ВПГ | радиатор | токарь 5р. | 11204.4344 | 11831.8827
слесарь 4р.
газосв. 4р.
жестянщ.4р.
10.1.33. | Пайка трубок к радиатору ВПГ-18 | операция | газосв. 4р. | 1845.8715 | 1949.2403
10.1.34. | Пайка калачей к радиатору ВПГ-18 | " | газосв. 4р. | 922.9357 | 974.6201
10.1.35. | Замена штуцера на радиаторе ВПГ | " | слесарь 4р. | 1107.5229 | 1169.5442
газосв. 4р.
10.1.36. | Замена обжимного кольца горелки ВПГ | " | слесарь 4р. | 461.4679 | 487.3101
10.1.37. | Замена газовых частей всех типов газовых колонок (сверле- | ремонт | слесарь 4р. | 922.9357 | 974.6201
ние отверстий под болты, нарезка резьбы, разборка,
смазка, сборка)
10.1.38. | Ремонт змеевика водонагревателя проточного со сваркой | " | слесарь 4р. | 2215.0457 | 2339.0883
газосв. 4р.
10.1.39. | Очистка внутренней поверхности водопроводных трубок
| радиатора ВПГ | " | слесарь 4р. | 1845.8715 | 1949.2403
10.1.40. | Пайка змеевика калорифера ВПГ | " | газосв. 4р. | 1532.0733 | 1617.8694
10.1.41. | Установка заплаты на кожух ВПГ | " | газосв. 4р. | 1845.8715 | 1949.2403
10.1.42. | Замена накидной гайки ВПГ | " | слесарь 4р. | 369.1743 | 389.8481
10.1.43. | Ремонт водяного блока ВПГ | " | слесарь 4р. | 3322.5686 | 3508.6325
10.1.44. | Ремонт ЭМК водонагревателя проточного | " | слеарь 5р. | 1746.5547 | 1844.3618
10.1.45. | Замена двух труб горелки водонагревателя "Днепро" | " | слесарь 4р. | 1107.5229 | 1169.5442
газосв. 4р.
10.1.46. | То же, при замене пяти труб | " | слесарь 4р. | 3101.064 | 2684.6354
газосв. 4р.
10.1.47. | Замена двух сопел горелки водонагревателя "Днепро" | " | слесарь 4р. | 184.5871 | 194.924
10.1.48. | То же, при замене пяти сопел | " | слесарь 4р. | 553.7614 | 584.7721
Водонагреватель емкостный
10.1.49. | Изготовление "кармана" под термометр к отопительным | деталь | слесарь 3р. | 1732.008 | 1829.0004
| аппаратам |  | токарь 4р.
10.1.50. | Изготовление сопла запальника АГВ и других типов котлов | сопло | токарь 4р. | 922.9357 | 974.6201
10.1.51. | Изготовление стойки запальника АГВ и других типов котлов | стойка | слесарь 4р. | 782.2785 | 826.0861
токарь 5р.
10.1.52. | Изготовление тройника к газовым котлам | тройник | слесарь 4р. | 1975.0771 | 2085.6814
токарь 5р.
10.1.53. | Изготовление термопары АГВ | термопара | слесарь 5р. | 10521.4138 | 11110.613
10.1.54. | Изготовление головки запальника АГВ и других типов котлов | гол.зап-ка | слесарь 4р. | 922.9357 | 974.6201
10.1.55. | Изготовление рамки отопительной горелки | рамка | газосв. 4р. | 369.1743 | 389.8481
слесарь 4р.
10.1.56. | Полная замена огневой камеры радиатора | операция | газосв. 4р. | 9229.3573 | 9746.2013
10.1.57. | Ремонт огневой камеры (установка заплаты) | " | газосв. 4р. | 2030.4586 | 2144.1643
10.1.58. | Ремонт отопительной горелки
| с заменой ЭМК | горелка | слесарь 5р. | 526.0707 | 555.5307
| с заменой крана | " | слесарь 4р. | 461.4679 | 487.3101
| с заменой термопары и запальника | горелка | слесарь 5р. | 420.8566 | 444.4245
| с заменой ЗМК, крана, термопары и запальника | " | слесарь 5р. | 1052.1414 | 1111.0613
10.1.59. | Ремонт терморегулятора водонагревателя емкостного | терморег-р | слесарь 4р. | 2953.3943 | 3118.7844
газоэл-св.4р.
10.1.60. | Ремонт ЭМК клапана АГВ и других типов котлов | ЭМК | слесарь 5р. | 1472.9979 | 1555.4858
10.1.61. | Ремонт термопары АГВ | термопара | слесарь 5р. | 2104.2828 | 2222.1226
10.1.62. | Ремонт электромагнитной катушки ГК-17М | операция | слесарь 5р. | 1746.5547 | 1844.3618
10.1.63. | Изготовление вытяжки для отопительного котла | вытяжка | слесарь 4р. | 3691.7429 | 3898.4805
сварщик 4р.
10.1.64. | Изготовление зонта-флюгарки | зонт | слесарь 4р. | 1015.2293 | 1072.0821
сварщик 4р.
10.1.65. | Капитальный ремонт отопительного котла АГВ. АОГВ | котел | слесарь 3р. | 22334.5635 | 23585.2991
слесарь 5р.
Газовые горелки для отопительных печей
10.1.66. | Изготовление сопла горелки печной или ГПТ-2М | сопло | токарь 4р. | 369.1743 | 389.8481
10.1.67. | Изготовление регулирующей шайбы горелки ГПТ-2М | шайба | токарь 4р. | 239.9633 | 253.4012
10.1.68. | Изготовление запальника к печной горелке | запальник | токарь 4р. | 276.8807 | 292.386
10.1.69. | Изготовление трубок горелки ГПТ-2М | трубка | слесарь 4р. | 2399.6329 | 2534.0123
10.1.70. | Изготовление ниппеля для горелки ГПТ-2М | ниппель | токарь 4р. | 147.6697 | 155.9392
10.1.71. | Изготовление накидной гайки к ГПТ-2М | гайка | токарь 4р. | 553.7614 | 584.7721
10.1.72. | Изготовление трубки к запальнику ГПТ-2М | трубка | слесарь 4р. | 239.9633 | 253.4012
Баллонные установки СУГ
10.1.73. | Изготовление обвязки редуктора с баллоном | обвязка | слесарь 4р. | 1384.4036 | 1461.9302
10.1.74. | Изготовление мембраны для 50-литровых баллонов | мембрана | слесарь 4р. | 55.3761 | 58.4772
10.1.75. | Изготовление заглушки к 50-литровым баллонам | заглушка | токарь 4р. | 313.7981 | 331.3708
10.1.76. | Изготовление штуцера или спецштуцера | штуцер | токарь 4р. | 553.7614 | 584.7721
10.1.77. | Изготовление хомута к газобаллонной установке | хомут | слесарь 4р. | 239.9633 | 253.4012
10.1.78. | Изготовление уплотнительного кольца ВБК-10 | упл.кольцо | слесарь 4р. | 73.8349 | 77.9696
10.1.79. | Изготовление штока вентиля ВБК-10 | шток | слесарь 4р. | 1107.5229 | 1169.5442
10.1.80. | Изготовление шкафа для двух газовых баллонов | шкаф | слесарь 4р. | 14766.9717 | 15593.9221
эл.газосв.4р.
10.1.81. | Ремонт редуктора к газобаллонной установке (замена | операция | слесарь 4р. | 1845.8715 | 1949.2403
клапана, мембраны, накидной гайки)
10.1.82. | Реставрация клапана КБ-3 | операция | слесарь 4р. | 73.8349 | 77.9696
10.1.83. | Изготовление патрубка с резьбой | патрубок | токарь 4р. | 147.6697 | 155.9392
Прочие работы
10.1.84. | Изготовление прокладок, шайб, мембран из паранита | шт. | слесарь 4р. | 73.8349 | 77.9696
и др. материалов
10.1.85. | Изготовление переходника с 1/2" на 3/4" | переходник | токарь 4р. | 738.3486 | 779.6961
10.1.86. | Изготовление контргайки 1/2" - 1,5" | контргайка | токарь 4р. | 203.0459 | 214.4164
10.1.87. | Изготовление муфты 1/2" - 1,5" | муфта | токарь 4р. | 369.1743 | 389.8481
10.1.88. | Изготовление гайки к термопаре | гайка | токарь 4р. | 461.4679 | 487.3101
10.1.89. | Изготовление отводов диаметром 15 мм | отвод | токарь 4р. | 369.1743 | 389.8481
слесарь 4р.
| 20 мм | " | токарь 4р. | 461.4679 | 487.3101
слесарь 4р.
10.1.90. | Изготовление бочонков диаметром 15 мм | бочонок | токарь 4р. | 110.7523 | 116.9544
| 20 мм | " | токарь 4р. | 129.211 | 136.4468
| 25 мм | " | токарь 4р. | 184.5871 | 194.924
| 32 мм | " | токарь 4р. | 203.0459 | 214.4164
| 40 мм | " | токарь 4р. | 258.422 | 272.8936
10.1.91. | Изготовление сгоном диаметром 25 мм | сгон | токарь 4р. | 221.5046 | 233.9088
| 32 мм | " | токарь 4р. | 221.5046 | 233.9088
| 40 мм | " | токарь 4р. | 276.8807 | 292.386
10.1.92. | Изготовление заглушки с внутренней или наружной резьбой
| диаметром 15 мм | заглушка | токарь 4р. | 147.6697 | 155.9392
| 20 мм | " | токарь 4р. | 184.5871 | 194.924
| 25 мм | " | токарь 4р. | 184.5871 | 194.924
| 32 мм | " | токарь 4р. | 221.5046 | 233.9088
10.1.93. | Изготовление болтов диаметром 8 - 12 мм | болт | токарь 4р. | 221.5046 | 233.9088
| 12 - 18 мм | " | токарь 4р. | 369.1743 | 389.8481
10.1.94. | Изготовление винтов разного диаметра | винт | токарь 4р. | 276.8807 | 292.386
10.1.95. | Изготовление кнопок, втулок автоматики безопасности | 10 изделий | токарь 4р. | 2399.6329 | 2534.0123
10.1.96. | Изготовление чистки для дымоходов | чистка | слесарь 4р. | 922.9357 | 974.6201
10.1.97. | Изготовление участка перехода для гофрированного отвода | переход | жестянщ.4р. | 184.5871 | 194.924
слесарь 4р.
10.1.98. | Изготовление участка перехода для отопительного котла | " | жестянщ. 4р. | 147.6697 | 155.9392
слесарь 4р.
10.1.99. | Изготовление отвода диаметром 130 мм | отвод | жестянщ. 4р. | 5537.6144 | 5847.7208
10.1.100. | Изготовление гофрированного отвода | " | жестянщ. 4р. | 609.1376 | 643.2493
слесарь 4р.
10.1.101. | Изготовление дымоотводящей трубы длиной до 1 м | труба | жестянщ. 4р. | 1845.8715 | 1949.2403
слесарь 4р.
10.1.102. | Нарезка резьбы на трубу диаметром 15 мм | операция | токарь 4р. | 92.2936 | 97.462
| 20 мм | " | токарь 4р. | 110.7523 | 116.9544
| 25 мм | " | токарь 4р. | 166.1284 | 175.4316
| 32 мм | " | токарь 4р. | 184.5871 | 194.924
| 40 мм | " | токарь 4р. | 221.5046 | 233.9088
10.1.103. | Нарезка резьбы для муфты изолирующей диаметром 25 мм | " | токарь 4р. | 184.5871 | 194.924
10.1.104. | Изготовление ИФС диаметром 25-40 мм | ИФС | слесарь 3р. | 22334.5635
токарь 5р.
10.1.105. | Ревизия, ремонт и опрессовка задвижек диаметром до 300 мм | задвижка | слеарь 3р. | 18612.1363
токарь 5р.
10.1.106. | Изготовление сварных переходов с диаметра 300 мм на | переход | эл.газосв.4р. | 7620.8351
| 200 мм |  | слесарь 3р.
10.1.107. | То же, с диаметра 200 мм на 100 мм | " | эл.газосв.4р. | 5888.8271
слесарь 3р.
Глава 2. РЕМОНТ ИЗМЕРИТЕЛЬНЫХ ПРИБОРОВ И СРЕДСТВ АВТОМАТИКИ
№ | Наименование работ и | Единица | Состав | Ц е н а, руб.
п/п | газового оборудования | измерения | исполни- | для пред- | для
|  |  | телей | приятий | населения
|  |  |  | (без НДС) | (с НДС)
10.2.1. | Изготовление штуцера для газового счетчика | штуцер | токарь 4р. | 184.5871 | 194.924
10.2.2. | Изготовление перемычки для газового счетчика производства | перемычка | слесарь 4р. | 1144.4403 | 1208.529
| Франции и Италии |  | газосв. 4р.
токарь 4р.
10.2.3. | То же, производства Словении | " | слесарь 4р. | 1661.2843 | 1754.3162
газосв. 4р.
токарь 4р.
10.2.4. | Изготовление гайки для ротационного счетчика | гайка | токарь 4р. | 184.5871
10.2.5. | Изготовление гайки с переходной втулкой для бытового | " | токарь 4р. | 332.2569 | 350.8632
счетчика газа
10.2.6. | Изготовление штока для ротационного счетчика | шток | токарь 4р. | 166.1284
Раздел 11. ИНСТРУКТАЖ ДОЛЖНОСТНЫХ ЛИЦ И ПОТРЕБИТЕЛЕЙ ГАЗА
№ | Наименование работ и | Единица | Состав | Ц е н а, руб.
п/п | газового оборудования | измерения | исполни- | для пред- | для
|  |  | телей | приятий | населения
|  |  |  | (без НДС) | (с НДС)
11.1. | Инструктаж лиц, ответственных за безопасную эксплуатацию | чел. | инженер | 8090.7224 | 8543.8029
бытовых газовых приборов, установленных в общественных
зданиях производственного назначения, в общественных,
административных и жилых зданиях
11.2. | То же, при обучении в группе (4-5 человек) | " | инженер | 1779.9589 | 1879.6366
11.3. | Обучение персонала, занятого эксплуатацией бытовых | " | инженер | 5339.8768 | 5638.9099
газовых приборов, установленных на предприятии или в
общественном, административном здании
11.4. | То же, при обучении в группе (4-5 человек) | " | инженер | 1213.6084 | 1281.5704
11.5. | Инструктаж населения с выездом на место по правилам | " | инженер |  | 444.2777
пользования газовой плитой (многоквартирный дом)
11.6. | То же, при установке газовой плиты и проточного водо- | " | инженер |  | 734.767
нагревателя
11.7. | Инструктаж населения в техническом кабинете по правилам | " | инженер |  | 307.5769
пользования газовой плитой (многоквартирный дом)
11.8. | То же, при установке газовой плиты и проточного водо- | " | инженер |  | 512.6282
нагревателя
11.9. | Инструктаж в техническом кабинете по правилам пользо- | " | инженер |  | 307.5769
вания газовыми приборами населения, проживающего в
домах индивидуальной застройки при установке газовой
плиты
11.10. | То же, при установке газовой плиты и проточного водо- | " | инженер |  | 512.6282
нагревателя
11.11. | То же, при установке газовой плиты, проточного водо- | " | инженер |  | 820.2051
нагревателя и отопительного аппарата
11.12. | То же, при установке только проточного водонагре- | " | инженер |  | 273.4017
вателя или отопительного аппарата
| Генеральный директор |  |  | С.А. Сауков
| Главный инженер |  |  | В.А. Жгунов
Заместитель генерального директора
| по экономике и финансам |  |  | А.В. Шкода

## тарифная ставка
| 2018 | 2019 | 2020 |  | 2023 | 2021 | 2022 | 2023
ведущий инженер | 431.77 | 450.7679 | 470.6017 | ведущий инженер | 542.1291 | 491.3081 | 510.9605 | 542.1291
инженер | 224.3 | 234.1692 | 244.4726 | инженер | 281.6304 | 255.2294 | 265.4386 | 281.6304
водитель | 151.35 | 158.0094 | 164.9618 | водитель | 190.0346 | 172.2201 | 179.1089 | 190.0346
мастер | 196.82 | 205.4801 | 214.5212 | мастер | 247.1266 | 223.9601 | 232.9185 | 247.1266
эл.сварщик 5р | 196.82 | 205.4801 | 214.5212 | эл.сварщик 5р | 247.1266 | 223.9601 | 232.9185 | 247.1266
слесарь 4р | 172.65 | 180.2466 | 188.1775 | слесарь 4р | 216.7788 | 196.4573 | 204.3155 | 216.7788
слесарь 3р | 151.35 | 158.0094 | 164.9618 | слесарь 3р | 190.0346 | 172.2201 | 179.1089 | 190.0346
слесарь 6р | 224.3 | 234.1692 | 244.4726 | слесарь 6р | 281.6304 | 255.2294 | 265.4386 | 281.6304
слесарь 2р | 102.18 | 106.6759 | 111.3697 | слесарь 2р | 128.2969 | 116.2699 | 120.9207 | 128.2969