## 2025-2027
РАЗДЕЛ 1. ПРЕДПРОЕКТНЫЕ И ПРОЕКТНЫЕ РАБОТЫ
Глава 1. СОГЛАСОВАНИЕ И ПЕРЕСОГЛАСОВАНИЕ ПРОЕКТОВ НА СООТВЕТСТВИЕ
ВЫДАННЫМ ТЕХНИЧЕСКИМ УСЛОВИЯМ
№ | Наименование работ и | Единица | Состав | Ц е н а 2025, руб. |  | Ц е н а 2026, руб. |  | Ц е н а 2027, руб.
п/п | газового оборудования | измерения | исполни- | для пред- | для | для пред- | для | для пред- | для
|  |  | телей | приятий | населения | приятий | населения | приятий | населения
|  |  |  | (без НДС) | (с НДС) | (без НДС) | (с НДС) | (без НДС) | (с НДС)
1.1.1. | Согласование проекта газораспределительной системы | объект | вед. инженер | 16756.8588 | 17695.2429 | 18432.5447 | 19464.7672 | 20275.7992 | 21411.244
поселка городского типа или микрорайона города с на-
селением до 50 тыс. жителей
1.1.2. | То же, с населением до 200 тыс. жителей | " | вед. инженер | 55856.1961 | 58984.1431 | 61441.8158 | 64882.5574 | 67585.9973 | 71370.8132
1.1.3. | Согласование проекта газораспределительной системы | " | вед. инженер | 5585.6196 | 5898.4143 | 6144.1816 | 6488.2557 | 6758.5997 | 7137.0813
населенного пункта сельской местности при количестве
домов до 10
1.1.4. | То же, при количестве жилых домов до 50 | " | вед. инженер | 8378.4294 | 8847.6215 | 9216.2724 | 9732.3836 | 10137.8996 | 10705.622
1.1.5. | То же, при количестве жилых домов до 100 | " | вед. инженер | 11171.2392 | 11796.8286 | 12288.3632 | 12976.5115 | 13517.1995 | 14274.1626
(На каждые дополнительные 10 домов применять
коэф. 1,1)
1.1.6. | Согласование проекта прокладки подземного газопровода | " | вед. инженер | 16756.8588 | 17695.2429 | 18432.5447 | 19464.7672 | 20275.7992 | 21411.244
в населенном пункте
1.1.7. | То же, надземного газопровода | " | вед. инженер | 11171.2392 | 11796.8286 | 12288.3632 | 12976.5115 | 13517.1995 | 14274.1626
1.1.8. | Согласование проекта прокладки межпоселкового под- | " | вед. инженер | 8378.4294 | 8847.6215 | 9216.2724 | 9732.3836 | 10137.8996 | 10705.622
земного газопровода протяженностью до 5 км
1.1.9. | То же, протяженностью до 10 км | " | вед. инженер | 16756.8588 | 17695.2429 | 18432.5447 | 19464.7672 | 20275.7992 | 21411.244
(На каждые дополнительные 5 км свыше 10 км приме-
нять коэф. 1,5)
1.1.10. | Согласование проекта строительства ГРП | " | вед. инженер | 16756.8588 | 17695.2429 | 18432.5447 | 19464.7672 | 20275.7992 | 21411.244
1.1.11. | Согласование проекта установки ШРП | объект | вед. инженер | 11171.2392 | 11796.8286 | 12288.3632 | 12976.5115 | 13517.1995 | 14274.1626
1.1.12. | Согласование проекта газораспределительной системы | " | вед. инженер | 50270.5765 |  | 55297.6342 | 0 | 60827.3976 | 0
предприятия или котельной с ГРУ
1.1.13. | Согласование проекта газораспределительной системы | " | вед. инженер | 44684.9569 |  | 49153.4526 | 0 | 54068.7979 | 0
предприятия или котельной
1.1.14. | Согласование проекта газораспределительной системы | " | вед. инженер | 13964.049 |  | 15360.4539 | 0 | 16896.4993 | 0
общественного здания производственного назначения
1.1.15. | Согласование проекта на установку бытовых газовых | " | вед. инженер | 16756.8588 |  | 18432.5447 | 0 | 20275.7992 | 0
приборов в производственном, общественном (админи-
стративном) и других зданиях
1.1.16. | Согласование проекта реконструкции (протяжка, санация) | " | вед. инженер | 27928.0981 |  | 30720.9079 | 0 | 33792.9987 | 0
подземного газопровода
1.1.17. | Согласование проекта реконструкции ГРП | " | вед. инженер | 22342.4785 | 23593.6572 | 24576.7263 | 25953.023 | 27034.3989 | 28548.3253
1.1.18. | Согласование проекта на вынос и (или) демонтаж | " | вед. инженер | 8378.4294 | 8847.6215 | 9216.2724 | 9732.3836 | 10137.8996 | 10705.622
подземного газопровода
1.1.19. | То же, надземного газопровода | " | вед. инженер | 5585.6196 | 5898.4143 | 6144.1816 | 6488.2557 | 6758.5997 | 7137.0813
1.1.20. | Согласование проекта реконструкции газораспредели- | " | вед. инженер | 19549.6686 |  | 21504.6355 | 0 | 23655.0991 | 0
тельной системы предприятий или котельной
1.1.21. | Согласование проекта на установку промышленного | счетчик | вед. инженер | 8378.4294 |  | 9216.2724 | 0 | 10137.8996 | 0
счетчика газа
1.1.22. | Согласование проекта газораспределительной системы | объект | вед. инженер | 8378.4294 | 8847.6215 | 9216.2724 | 9732.3836 | 10137.8996 | 10705.622
жилого дома от места подключения до приборов с коли-
чеством квартир до 20
1.1.23. | Согласование проекта газораспределительной системы | " | вед. инженер | 8378.4294 | 8847.6215 | 9216.2724 | 9732.3836 | 10137.8996 | 10705.622
от места подключения до прибора многоквартирного
жилого дома с одним вводом и фасадным газопроводом
1.1.24. | Согласование проекта газораспределительной системы | " | вед. инженер | 22342.4785 | 23593.6572 | 24576.7263 | 25953.023 | 27034.3989 | 28548.3253
от места подключения до прибора многоквартирного
жилого дома
1.1.25. | То же, при планировке квартир в двух уровнях | объект | вед. инженер | 27928.0981 | 29492.0716 | 30720.9079 | 32441.2787 | 33792.9987 | 35685.4066
1.1.26. | Согласование проекта газораспределительной системы | " | вед. инженер | 39099.3373 | 41288.9002 | 43009.271 | 45417.7902 | 47310.1981 | 49959.5692
от места подключения до прибора многоквартирного дома
с ШРП
1.1.27. | Согласование проекта прокладки других инженерных под- | " | вед. инженер | 16756.8588 | 17695.2429 | 18432.5447 | 19464.7672 | 20275.7992 | 21411.244
земных коммуникаций
1.1.28. | Согласование места размещения объекта строительства | " | вед. инженер | 5585.6196 | 5898.4143 | 6144.1816 | 6488.2557 | 6758.5997 | 7137.0813
(с выездом на место с коэф. 1,5)
1.1.29. | Повторное согласование проекта газораспределительной сис-
темы поселка городского типа или микрорайона города
| с населением до 50 тыс. жителей | " | вед. инженер | 8378.4294 | 8847.6215 | 9216.2724 | 9732.3836 | 10137.8996 | 10705.622
1.1.30. | То же, с населением до 200 тыс. жителей | " | вед. инженер | 27928.0981 | 29492.0716 | 30720.9079 | 32441.2787 | 33792.9987 | 35685.4066
1.1.31. | Пересогласование проекта газораспределительной сис- | " | вед. инженер | 2792.8098 | 2949.2072 | 3072.0908 | 3244.1279 | 3379.2999 | 3568.5407
темы населенного пункта сельской местности при коли-
честве домов до 10
1.1.32. | То же, при количестве жилых домов до 50 | " | вед. инженер | 4468.4957 | 4718.7314 | 4915.3453 | 5190.6046 | 5406.8798 | 5709.6651
1.1.33. | То же, при количестве жилых домов до 100 | " | вед. инженер | 5585.6196 | 5898.4143 | 6144.1816 | 6488.2557 | 6758.5997 | 7137.0813
(На каждые дополнительные 10 домов цена увеличива-
ется на 10%)
1.1.34. | Пересогласование проекта прокладки подземного газо- | " | вед. инженер | 8378.4294 | 8123.7252 | 9216.2724 | 8936.0977 | 10137.8996 | 9829.7075
провода в населенном пункте
1.1.35. | То же, надземного газопровода | " | вед. инженер | 5585.6196 | 5898.4143 | 6144.1816 | 6488.2557 | 6758.5997 | 7137.0813
1.1.36. | Пересогласование проекта прокладки межпоселкового | " | вед. инженер | 4468.4957 | 4718.7314 | 4915.3453 | 5190.6046 | 5406.8798 | 5709.6651
подземного газопровода протяженностью до 5 км
1.1.37. | То же, протяженностью до 10 км | " | вед. инженер | 8378.4294 | 8847.6215 | 9216.2724 | 9732.3836 | 10137.8996 | 10705.622
(На каждые дополнительные 5 км свыше 10 км цена
увеличивается на 50%)
1.1.38. | Пересогласование проекта строительства ГРП | " | вед. инженер | 11171.2392 | 11796.8286 | 12288.3632 | 12976.5115 | 13517.1995 | 14274.1626
1.1.39. | Пересогласование проекта установки ШРП | " | вед. инженер | 5585.6196 | 5898.4143 | 6144.1816 | 6488.2557 | 6758.5997 | 7137.0813
1.1.40. | Пересогласование проекта газораспределительной сис- | " | вед. инженер | 25135.2883 |  | 27648.8171 | 0 | 30413.6988 | 0
темы предприятия или котельной с ГРУ
1.1.41. | Пересогласование проекта газораспределительной сис- | объект | вед. инженер | 22342.4785 |  | 24576.7263 | 0 | 27034.3989 | 0
темы предприятия или котельной
1.1.42. | Пересогласование проекта газораспределительной сис- | " | вед. инженер | 7261.3055 |  | 7987.436 | 0 | 8786.1797 | 0
темы общественного здания производственного назна-
чения
1.1.43. | Пересогласование проекта на установку бытовых газовых | " | вед. инженер | 8378.4294 |  | 9216.2724 | 0 | 10137.8996 | 0
приборов в производственном, общественном (админи-
стративном) и других зданиях
1.1.44. | Пересогласование проекта реконструкции (протяжка, | " | вед. инженер | 16756.8588 | 17695.2429 | 18432.5447 | 19464.7672 | 20275.7992 | 21411.244
санация) подземного газопровода
1.1.45. | Пересогласование проекта реконструкции ГРП | " | вед. инженер | 11171.2392 | 11796.8286 | 12288.3632 | 12976.5115 | 13517.1995 | 14274.1626
1.1.46. | Пересогласование проекта на вынос и(или) демонтаж | " | вед. инженер | 4468.4957 | 4718.7314 | 4915.3453 | 5190.6046 | 5406.8798 | 5709.6651
подземного газопровода
1.1.47. | То же, надземного газопровода | " | вед. инженер | 2792.8098 | 2949.2072 | 3072.0908 | 3244.1279 | 3379.2999 | 3568.5407
1.1.48. | Пересогласование проекта на реконструкцию газораспре- | " | вед. инженер | 10054.1153 |  | 11059.5268 | 0 | 12165.4795 | 0
делительной системы предприятия или котельной
1.1.49. | Пересогласование проекта на установку промышленного | счетчик | вед. инженер | 3909.9337 |  | 4300.9271 | 0 | 4731.0198 | 0
счетчика газа
1.1.50. | Пересогласование проекта газораспределительной сис- | объект | вед. инженер | 4468.4957 | 4718.7314 | 4915.3453 | 5190.6046 | 5406.8798 | 5709.6651
темы жилого дома от места подключения до приборов
с количеством квартир до 20
1.1.51. | Пересогласование проекта газораспределительной сис- | " | вед. инженер | 5585.6196 | 5898.4143 | 6144.1816 | 6488.2557 | 6758.5997 | 7137.0813
темы от места подключения до прибора многоквартир-
ного жилого дома с одним вводом и фасадным газопро-
водом
1.1.52. | Пересогласование проекта газораспределительной сис- | " | вед. инженер | 11171.2392 | 11796.8286 | 12288.3632 | 12976.5115 | 13517.1995 | 14274.1626
темы от места подключения до прибора многоквартир-
ного жилого дома
1.1.53. | То же, при планировке квартир в двух уровнях | " | вед. инженер | 13964.049 | 14746.0358 | 15360.4539 | 16220.6394 | 16896.4993 | 17842.7033
1.1.54. | Пересогласование проекта газораспределительной сис- | объект | вед. инженер | 19549.6686 | 20644.4501 | 21504.6355 | 22708.8951 | 23655.0991 | 24979.7846
темы от места подключения до прибора многоквартир-
ного жилого дома с ШРП
1.1.55. | Пересогласование проекта прокладки других инженерных | " | вед. инженер | 8378.4294 | 8847.6215 | 9216.2724 | 9732.3836 | 10137.8996 | 10705.622
подземных коммуникаций
1.1.56. | Пересогласование места размещения объекта стро- | " | вед. инженер | 2792.8098 | 2949.2072 | 3072.0908 | 3244.1279 | 3379.2999 | 3568.5407
ительства
Глава 2. ПРОЕКТНЫЕ, КОНСУЛЬТАЦИОННЫЕ И ПРОЧИЕ РАБОТЫ
№ | Наименование работ и | Единица | Состав | Ц е н а 2025, руб. |  | Ц е н а 2026, руб. |  | Ц е н а 2027, руб.
п/п | газового оборудования | измерения | исполни- | для пред- | для | для пред- | для | для пред- | для
|  |  | телей | приятий | населения | приятий | населения | приятий | населения
|  |  |  | (без НДС) | (с НДС) | (без НДС) | (с НДС) | (без НДС) | (с НДС)
1.2.1. | Проверка и согласование документов по установлению | " | вед. инженер | 2792.8098 | 2949.2072 | 3072.0908 | 3244.1279 | 3379.2999 | 3568.5407
охранной зоны строящихся газораспределительных сетей
1.2.2. | Подготовка и выдача справок о наличии или отсутствии объектов | " | инженер | 725.2235 | 765.8361 | 797.7459 | 842.4197 | 877.5205 | 926.6616
газоснабжения на земельных участках (нескольких участках),
оформляемых в собственность или аренду
1.2.3. | Выдача технических условий на перечесение,сближение или параллельное следование газораспределительных сетей | " | вед. инженер | 8378.4294 |  | 9216.2724 | 0 | 10137.8996 | 0
1.2.4. | Расчет максимального часового и годового расхода газа |  | инженер | 8657.7104 | 9142.5422 | 9523.4814 | 10056.7964 | 10475.8296 | 11062.476
Примечания:
1. При необходимости выезда на место обследования применять к тарифу коэф. 1,5
Раздел 2. СТРОИТЕЛЬНО-МОНТАЖНЫЕ РАБОТЫ
Глава 1. ВРЕЗКА, ОБРЕЗКА МЕТАЛЛИЧЕСКОГО ГАЗОПРОВОДА
№ | Наименование работ и | Единица | Состав | Ц е н а 2025, руб. |  | Ц е н а 2026, руб. |  | Ц е н а 2027, руб.
п/п | газового оборудования | измерения | исполни- | для пред- | для | для пред- | для | для пред- | для
|  |  | телей | приятий | населения | приятий | населения | приятий | населения
|  |  |  | (без НДС) | (с НДС) | (без НДС) | (с НДС) | (без НДС) | (с НДС)
2. | Присутствие представителя газового хозяйства при шурф-
лении и рытье котлована на месте врезки подземного
| газопровода | час | мастер | 2544.644 | 2687.1441 | 2799.1084 | 2955.8585 | 3079.0193 | 3251.4444
2.1.1. | Врезка или обрезка (с заглушкой) подземного газопровода
низкого давления с отключением давления в сети при диаметре
| до 50 мм | врезка | эл.газосв.5р. | 10986.8155 | 11602.0772 | 12085.4971 | 12762.2849 | 13294.0468 | 14038.5134
|  | (обрезка) | слесарь 4р.
| 51-100 мм | " | эл.газосв.5р. | 13757.4038 | 14527.8184 | 15133.1442 | 15980.6002 | 16646.4586 | 17578.6603
слесарь 4р.
| 101-200 мм | " | эл.газосв.5р. | 17196.7547 | 18159.773 | 18916.4302 | 19975.7503 | 20808.0732 | 21973.3253
слесарь 4р.
| 201-300 мм | " | эл.газосв.5р. | 21495.9434 |  | 23645.5378 | 0 | 26010.0915 | 0
слесарь 4р.
| 301-400 мм |  | эл.газосв. 5р. | 39251.0082 |  | 43176.109 | 0 | 47493.7199 | 0
слесарь 4р.
| 401-500 мм | " | эл.газосв.5р. | 49063.7602 |  | 53970.1362 | 0 | 59367.1498 | 0
слесарь 4р.
| св. 500 мм | " | эл.газосв.5р. | 61329.7002 |  | 67462.6703 | 0 | 74208.9373 | 0
слесарь 4р.
(При врезке с отключением газопровода высокого (среднего)
давления всех диаметров применять коэф. 1,15; с пониже-
нием давления или при врезке заготовкой применять
коэф. 1,3; при обрезке газопровода без установки заглушки
приенять коэф. 0,8)
2.1.2. | Врезка или обрезка (с заглушкой) надземного газопровода
низкого давления с отключением давления в сети при
| диаметре | врезка
| до 25 мм | (обрезка) | эл.газосв.5р. | 6878.7019 | 7263.9092 | 7566.5721 | 7990.3001 | 8323.2293 | 8789.3301
слесарь 4р.
| 32-40 мм | " | эл.газосв.5р. | 8120.6897 | 8575.4484 | 8932.7587 | 9432.9932 | 9826.0346 | 10376.2925
слесарь 4р.
| 50 мм | " | эл.газосв.5р. | 9553.7526 | 10088.7628 | 10509.1279 | 11097.6391 | 11560.0407 | 12207.403
слесарь 4р.
| 51-100 мм | " | эл.газосв.5р. | 13757.4038 | 14527.8184 | 15133.1442 | 15980.6002 | 16646.4586 | 17578.6603
слесарь 4р.
| 101-200 мм | " | эл.газосв.5р. | 16719.0671 | 17655.3349 | 18390.9738 | 19420.8683 | 20230.0712 | 21362.9552
слесарь 4р.
| 201-300 мм | " | эл.газосв.5р. | 20301.7243 |  | 22331.8968 | 0 | 24565.0864 | 0
слесарь 4р.
| св. 300 мм | " | эл.газосв.5р. | 35746.4539 |  | 39321.0992 | 0 | 43253.2092 | 0
слесарь 4р.
(При врезке газопровода заготовкой применять коэф. 1,3;
при обрезке газопровода без установки заглушки применять
коэф. 0,7)
2.1.3. | Врезка газопровода низкого давления надземной прокладки | врезка | эл.газосв.5р. | 8932.7587 | 9432.9932 | 9826.0346 | 10376.2925 | 10808.638 | 11413.9218
| под давлением в сети при диаметре до 25 мм |  | слесарь 4р.
| 32-40 мм | " | эл.газосв.5р. | 10556.8967 | 11148.0829 | 11612.5863 | 12262.8912 | 12773.845 | 13489.1803
слесарь 4р.
| 50 мм | " | эл.газосв.5р. | 12419.8784 | 13115.3916 | 13661.8663 | 14426.9308 | 15028.0529 | 15869.6238
слесарь 4 р.
2.1.4. | Врезка прибором УВГ-100 в действующий газопровод без | врезка | эл.газосв.5р. | 38675.3643 | 40841.1847 | 42542.9008 | 44925.3032 | 46797.1908 | 49417.8335
| снижения давления (без учета материалов и проведения |  | слесарь 4р.
| неразрушающего контроля сварных соединений) |  | слесарь 5р.
газорезчик 5р.
2.1.4/1. | Врезка прибором УВГ-200 в действующий газопровод без | врезка | эл.газосв.5р. | 42424.5068 | 44800.2792 | 46666.9575 | 49280.3071 | 51333.6532 | 54208.3378
| снижения давления (без учета материалов и проведения |  | слесарь 4р.
| неразрушающего контроля сварных соединений) |  | газорезчик 5р.
слесарь 5р.
2.1.5. | Присоединение (врезка) муфтой вновь построенного наруж-
ного газопроводу к действующему при диаметре присоеди-
| няемого газопровода до 32 мм | присоед. | эл.газосв.5р. | 5732.2516 | 6053.2577 | 6305.4767 | 6658.5834 | 6936.0244 | 7324.4418
слесарь 4р.
| 40-50 мм | " | эл.газосв.5р. | 6878.7019 | 7263.9092 | 7566.5721 | 7990.3001 | 8323.2293 | 8789.3301
слесарь 4р.
| 51-100 мм | " | эл.газосв.5р. | 9553.7526 | 10088.7628 | 10509.1279 | 11097.6391 | 11560.0407 | 12207.403
слесарь 4р.
| 101-200 мм | " | эл.газосв.5р. | 13136.4099 | 13872.0488 | 14450.0508 | 15259.2537 | 15895.0559 | 16785.1791
слесарь 4р.
| 201-300 мм | " | эл.газосв.5р. | 17196.7547 | 18159.773 | 18916.4302 | 19975.7503 | 20808.0732 | 21973.3253
слесарь 4р.
| 301-400 мм | " | эл.газосв.5р. | 28036.4344 | 29606.4747 | 30840.0778 | 32567.1222 | 33924.0856 | 35823.8344
слесарь 4р.
| 401-500 мм | " | эл.газосв.5р. | 31540.9887 |  | 34695.0876 | 0 | 38164.5963 | 0
слесарь 4р.
(При выполнении работ по изоляции присоединения газо-
провода применять коэф. 1,1)
2.1.6. | Врезка в действующий внутридомовый газопровод при
| диаметре до 32 мм | врезка | эл.газосв.5р. | 4299.1887 | 4539.9432 | 4729.1076 | 4993.9376 | 5202.0183 | 5493.3313
слесарь 4р.
| 40-50 мм | " | эл.газосв.5р. | 6878.7019 | 7263.9092 | 7566.5721 | 7990.3001 | 8323.2293 | 8789.3301
слесарь 4р.
2.1.7. | Врезка штуцером под газом в действующий внутридомовый
| газопровод диаметром до 32 мм | врезка | эл.газосв.5р. | 5254.5639 | 5548.8195 | 5780.0203 | 6103.7015 | 6358.0224 | 6714.0716
слесарь 4р.
| 40-50 мм | " | эл.газосв.5р. | 7165.3145 | 7566.5721 | 7881.8459 | 8323.2293 | 8670.0305 | 9155.5522
слесарь 4р.
2.1.8. | Сварка стыка диаметром до 50 мм | стык | эл.газосв.5р. | 2340.6694 | 2471.7469 | 2574.7363 | 2718.9216 | 2832.21 | 2990.8137
слесарь 4 р.
| 51-100 мм | " | эл.газосв.5р. | 3057.2008 | 3228.4041 | 3362.9209 | 3551.2445 | 3699.213 | 3906.3689
слесарь 4р.
| 101-200 мм | " | эл.газосв.5р. | 3582.6572 | 3783.286 | 3940.923 | 4161.6146 | 4335.0153 | 4577.7761
слесарь 4р.
| 201-300 мм | стык | эл.газосв.5р. | 5732.2516 |  | 6305.4767 | 0 | 6936.0244 | 0
слесарь 4р.
| 301-500 мм | " | эл.газосв.5р. | 14578.9459 |  | 16036.8405 | 0 | 17640.5245 | 0
слесарь 4р.
2.1.9. | Обрезка внутридомового газопровода с установкой сварной
| заглушки при диаметре газопровода до 32 мм | обрезка | эл.газосв.4р. | 3035.8359 | 3205.8427
|  |  | слесарь 4р. |  |  | 0 | 0 | 0 | 0
| 40-50 мм | " | эл.газосв.4р. | 4821.6217 | 5091.6326 | 5303.7839 | 5600.7958 | 5834.1623 | 6160.8754
слесарь 4р.
(При обрезке без установки заглушки применять коэф.0,7)
2.1.10. | Изоляция мест врезки или обрезки газопровода (без при-
| готовления мастики) при диаметре до 100 мм | место | слесарь 4р. | 2455.4555 | 2592.961 | 2701.0011 | 2852.2571 | 2971.1012 | 3137.4828
| 101-200 мм | " | слесарь 4р. | 3125.1252 | 3300.1322 | 3437.6377 | 3630.1454 | 3781.4015 | 3993.16
| 201-300 мм | " | слесарь 4р. | 4750.1903 |  | 5225.2093 | 0 | 5747.7303 | 0
| 301-400 мм | " | слесарь 4р. | 6250.2504 |  | 6875.2754 | 0 | 7562.803 | 0
| 401-500 мм | " | слесарь 4р. | 7750.3105 |  | 8525.3415 | 0 | 9377.8757 | 0
| св. 500 мм | " | слесарь 4р. | 9000.3606 |  | 9900.3966 | 0 | 10890.4363 | 0
2.1.11. | Приготовление (разогрев) битумной мастики для изоляции
| газопровода | 10 кг | слесарь 3р. | 979.0581 | 1033.8853 | 1076.9639 | 1137.2739 | 1184.6603 | 1251.0013
Примечание:
1. Строительно-монтажные работы на газопроводе и сооружениях выполняют: электрогазосварщик-резчик
и слесарь по эксплуатации и ремонту подземных газопроводов
Глава 2. СТРОИТЕЛЬНО-МОНТАЖНЫЕ РАБОТЫ НА ГАЗОПРОВОДЕ
№ | Наименование работ и | Единица | Состав | Ц е н а 2025, руб. |  | Ц е н а 2026, руб. |  | Ц е н а 2027, руб.
п/п | газового оборудования | измерения | исполни- | для пред- | для | для пред- | для | для пред- | для
|  |  | телей | приятий | населения | приятий | населения | приятий | населения
|  |  |  | (без НДС) | (с НДС) | (без НДС) | (с НДС) | (без НДС) | (с НДС)
2.2.1. | Выполнение работ бригадой (эл.газосв. 5р и слесарь 4р.)
Прокладка с пневматическим испытанием стального
| подземного газопровода диаметров до 100 мм | м | эл.газосв.5р. | 1337.5254 | 1412.4268 | 1471.2779 | 1553.6695 | 1618.4057 | 1709.0364
слесарь 4р.
| 101-200 мм | м | эл.газосв.5р. | 1528.6004 | 1614.202 | 1681.4605 | 1775.6222 | 1849.6065 | 1953.1845
слесарь 4р.
| 201-300 мм | " | эл.газосв.5р. | 1815.213 | 1916.8649 | 1996.7343 | 2108.5514 | 2196.4077 | 2319.4066
слесарь 4р.
| 301-400 мм | " | эл.газосв.5р. | 3364.3721 |  | 3700.8093 | 0 | 4070.8903 | 0
слесарь 4р.
| 401-500 мм | " | эл.газосв.5р. | 4205.4652 |  | 4626.0117 | 0 | 5088.6128 | 0
слесарь 4р.
2.2.1./1 | Выполнение работ бригадой (эл.газосв. 5р и слесарь 5р.)
Прокладка с пневматическим испытанием стального
| подземного газопровода диаметров до 100 мм | м | эл.газосв.5р. | 1425.0007 | 1504.8007 | 1567.5007 | 1655.2808 | 1724.2508 | 1820.8088
слесарь 5р.
| 101-200 мм | м | эл.газосв.5р. | 1628.5722 | 1719.7722 | 1791.4294 | 1891.7494 | 1970.5723 | 2080.9244
слесарь 5р.
| 201-300 мм | " | эл.газосв.5р. | 1933.9295 | 2042.2295 | 2127.3224 | 2246.4525 | 2340.0546 | 2471.0977
слесарь 5р.
| 301-400 мм | " | эл.газосв.5р. | 3664.2874 |  | 4030.7161 | 0 | 4433.7878 | 0
слесарь 4р.
| 401-500 мм | " | эл.газосв.5р. | 4580.3593 |  | 5038.3952 | 0 | 5542.2347 | 0
слесарь 4р.
2.2.2. | Выполнение работ бригадой (эл.газосв. 5р и слесарь 5р.)
Прокладка с пневматическим испытанием стального над-
| земного газопровода диаметром до 40 мм | м | эл.газосв.5р. | 859.8377 | 907.9886 | 945.8215 | 998.7875 | 1040.4037 | 1098.6663
слесарь 4р.
| 50-100 мм | " | эл.газосв.5р. | 1050.9128 | 1109.7639 | 1156.0041 | 1220.7403 | 1271.6045 | 1342.8143
слесарь 4р.
| 101-200 мм | " | эл.газосв.5р. | 1241.9878 | 1311.5392 | 1366.1866 | 1442.6931 | 1502.8053 | 1586.9624
слесарь 4р.
| 201-200 мм | " | эл.газосв.5р. | 1480.8317 | 1563.7582 | 1628.9148 | 1720.1341 | 1791.8063 | 1892.1475
слесарь 4р.
| 301-300 мм | " | эл.газосв.5р. | 2523.2791 | 2664.5827 | 2775.607 | 2931.041 | 3053.1677 | 3224.1451
слесарь 4р.
| 401-500 мм | " | эл.газосв.5р. | 2943.8256 | 3108.6798 | 3238.2082 | 3419.5478 | 3562.029 | 3761.5026
слесарь 4р.
2.2.2./1 | Выполнение работ бригадой (эл.газосв. 5р и слесарь 5р.)
Прокладка с пневматическим испытанием стального над-
| земного газопровода диаметром до 40 мм | м | эл.газосв.5р. | 916.0719 | 967.3719 | 1007.679 | 1064.1091 | 1108.4469 | 1170.52
слесарь 5р.
| 50-100 мм | " | эл.газосв.5р. | 1119.6434 | 1182.3434 | 1231.6077 | 1300.5777 | 1354.7685 | 1430.6355
слесарь 5р.
| 101-200 мм | " | эл.газосв.5р. | 1323.2149 | 1397.3149 | 1455.5364 | 1537.0464 | 1601.09 | 1690.7511
слесарь 5р.
| 201-200 мм | " | эл.газосв.5р. | 1577.6793 | 1666.0293 | 1735.4472 | 1832.6323 | 1908.9919 | 2015.8955
слесарь 5р.
| 301-300 мм | " | эл.газосв.5р. | 2748.2156 | 2902.1156 | 3023.0371 | 3192.3272 | 3325.3408 | 3511.5599
слесарь 5р.
| 401-500 мм | " | эл.газосв.5р. | 3206.2515 | 3385.8016 | 3526.8766 | 3724.3817 | 3879.5643 | 4096.8199
слесарь 5р.
2.2.3. | Прокладка с пневматическим испытанием внутридомового | м | эл.газосв.5р. | 955.3753 | 1008.8763 | 1050.9128 | 1109.7639 | 1156.0041 | 1220.7403
| газопровода диаметром до 50 мм |  | слесарь 4р.
2.2.4. | Приварка фланцев к стальному газопроводу диаметром
| до 50 мм | фланец | эл.газосв.5р. | 1272.322 | 1343.572 | 1399.5542 | 1477.9293 | 1539.5096 | 1625.7222
| 51-100 мм | " | эл.газосв.5р. | 2290.1796 | 2418.4297 | 2519.1976 | 2660.2727 | 2771.1173 | 2926.2999
| 101-200 | " | эл.газосв.5р. | 3308.0372 | 3493.2873 | 3638.841 | 3842.6161 | 4002.7251 | 4226.8777
| 201-300 | " | эл.газосв.5р. | 5089.2881
| 301-500 мм | " | эл.газосв.5р. | 7633.9321
2.2.5. | Монтаж изолирующих фланцев на газопроводе диаметром | комплект | эл.газосв.5р. | 5732.2516 | 6053.2577 | 6305.4767 | 6658.5834 | 6936.0244 | 7324.4418
| до 50 мм | из 2 фланцев | слесарь 4р.
| 51-100 мм | " | эл.газосв.5р. | 9076.065 | 9584.3246 | 9983.6715 | 10542.7571 | 10982.0386 | 11597.0328
слесарь 4р.
| 101-200 мм | " | эл.газосв.5р. | 14712.779 | 15536.6947 | 16184.057 | 17090.3641 | 17802.4626 | 18799.4006
слесарь 4р.
| 201-300 мм | " | эл.газосв.5р. | 19107.5053 |  | 21018.2558 | 0 | 23120.0814 | 0
слесарь 4р.
| 301-500 мм | " | эл.газосв.5р. | 39251.0082 |  | 43176.109 | 0 | 47493.7199 | 0
слесарь 4 р.
2.2.6. | Установка горизонтального футляра на газопроводе с | футляр | эл.газосв.5р. | 8359.5335 | 8827.6674 | 9195.4869 | 9710.4342 | 10115.0356 | 10681.4776
| заливкой битумом концов футляра при диаметре до 200 мм |  | слесарь 4р.
| св. 200 мм | " | эл.газосв.5р. | 12419.8784 |  | 13661.8663 | 0 | 15028.0529 | 0
слесарь 4р.
2.2.7. | Установка вертикального футляра на газопроводе с |  | эл.газосв.5р. | 5971.0954 | 6305.4767 | 6568.2049 | 6936.0244 | 7225.0254 | 7629.6268
| заливкой битумом верхнего конца футляра | футляр | слесарь 4р.
2.2.8. | Установка футляра на газопроводе в месте пересечения
с теплотрассой с полной заливкой битумом при диаметре
| футляра до 200 мм | " | эл.газосв.5р. | 16353.5454 |  | 17988.8999 | 0 | 19787.7899 | 0
слесарь 4р.
| св. 200 мм | " | эл.газосв.5р. | 21027.3258 |  | 23130.0584 | 0 | 25443.0642 | 0
слесарь 4 р.
2.2.9. | Установка футляра на кабель в месте пересечения газо- | " | эл.газосв.5р. | 9553.7526 |  | 10509.1279 | 0 | 11560.0407 | 0
| провода с кабелем |  | слесарь 4р.
2.2.10. | Заливка битумом футляра на газовом вводе | " | слесарь 4р. | 6696.6969 | 7071.7119 | 7366.3665 | 7778.8831 | 8103.0032 | 8556.7714
2.2.11. | Протаскивание в футляр газопровода диаметром до 100 мм | м | слесарь 4р. | 1194.2191 | 1261.0953 | 1313.641 | 1387.2049 | 1445.0051 | 1525.9254
слесарь 5р.
| св. 100 мм | " | слесарь 4 р. | 2388.4382 | 2522.1907 | 2627.282 | 2774.4098 | 2890.0102 | 3051.8507
слесарь 5 р.
2.2.12. | Установка стальных задвижек диаметром 50 мм | задвижка | слесарь 4р. | 10580.781 | 11173.3048 | 11638.8591 | 12290.6353 | 12802.7451 | 13519.6988
| 80 мм, 100 мм | " | слесарь 4р. | 6428.829 | 6788.8434 | 7071.7119 | 7467.7277 | 7778.8831 | 8214.5005
| 125 мм, 150 мм | задвижка | слесарь 4р. | 20536.537 | 21686.5831 | 22590.1907 | 23855.2414 | 24849.2098 | 26240.7656
| 200 мм | " | слесарь 4р. | 25447.4481 | 26872.5052 | 27992.1929 | 29559.7557 | 30791.4122 | 32515.7312
| 300 мм | " | слесарь 4р. | 31139.6404 |  | 34253.6044 | 0 | 37678.9649 | 0
| 400 мм | " | слесарь 4р. | 37389.8908 |  | 41128.8799 | 0 | 45241.7679 | 0
| 500 мм | " | слесарь 4р. | 20090.0906 |  | 22099.0996 | 0 | 24309.0096 | 0
2.2.13. | Установка чугунных задвижек диаметром 50 мм | задвижка | слесарь 4р. | 7812.813 | 8250.3305 | 8594.0943 | 9075.3636 | 9453.5037 | 9982.8999
| 80 мм, 100 мм | " | слесарь 4р. | 10603.1034 | 11196.8771 | 11663.4137 | 12316.5649 | 12829.7551 | 13548.2213
| 125 мм, 150 мм | " | слесарь 4р. | 14621.1215 | 15439.9043 | 16083.2336 | 16983.8947 | 17691.557 | 18682.2842
| 200 мм | " | слесарь 4р. | 20759.7603 |  | 22835.7363 | 0 | 25119.3099 | 0
| 300 мм | " | слесарь 4р. | 12277.2776 |  | 13505.0053 | 0 | 14855.5059 | 0
2.2.14. | Установка контрольной трубки с ковером | трубка | эл.газосв.5р. | 10270.2841 |  | 11297.3125 | 0 | 12427.0437 | 0
слесарь 4р.
2.2.15. | Устройство контрольного проводника на газопроводе | проводник | эл.газосв.5р. | 11942.1908 |  | 13136.4099 | 0 | 14450.0508 | 0
слесарь 4р.
2.2.16. | Монтаж (обвязка) конденсатосборника | конд.сб. | эл.газосв.5р. | 16719.0671 |  | 18390.9738 | 0 | 20230.0712 | 0
слесарь 4р.
2.2.17. | Монтаж стальных фасонных частей диаметром до 50 мм | шт. | эл.газосв.5р. | 5732.2516 | 6053.2577 | 6305.4767 | 6658.5834 | 6936.0244 | 7324.4418
слесарь 4р.
| 51-100 мм | " | эл.газосв.5р. | 8598.3774 | 9079.8865 | 9458.2151 | 9987.8751 | 10404.0366 | 10986.6627
слесарь 4р.
| 101-200 мм | " | эл.газосв.5р. | 13757.4038 | 14527.8184 | 15133.1442 | 15980.6002 | 16646.4586 | 17578.6603
слесарь 4р.
| 201-300 мм | " | эл.газосв.5р. | 17196.7547 |  | 18916.4302 | 0 | 20808.0732 | 0
слесарь 4р.
| 301-400 мм | " | эл.газосв.5р. | 30279.3492 |  | 33307.2841 | 0 | 36638.0125 | 0
слесарь 4р.
| 401-500 мм | " | эл.газосв.5р. | 37849.1864 |  | 41634.1051 | 0 | 45797.5156 | 0
слесарь 4р.
2.2.18. | Установка регулятора давления газа диаметром 50 мм | регулятор | слесарь 4р. | 10509.1279 | 10189.6504 | 11560.0407 | 11208.6154 | 12716.0447 | 12329.477
слесарь 5р.
| 100 мм | " | слесарь 4р. | 18152.13 | 17600.3052 | 19967.343 | 19360.3358 | 21964.0773 | 21296.3693
слесарь 5р.
| 200 мм | регулятор | слесарь 4р. | 35826.5724 |  | 39409.2296 | 0 | 43350.1525 | 0
слесарь 5р.
2.2.19. | Устройство битумной изоляции стальных газопроводов
| диаметром до 100 мм | м | слесарь 4р. | 3794.7949 | 4007.3034 | 4174.2744 | 4408.0337 | 4591.7018 | 4848.8371
| 101-200 мм | " | слесарь 4р. | 4910.911 | 5185.922 | 5402.0021 | 5704.5143 | 5942.2023 | 6274.9657
| 201-300 мм | " | слесарь 4р. | 6027.0272 |  | 6629.7299 | 0 | 7292.7029 | 0
| 301-400 мм | " | слесарь 4р. | 7143.1433 |  | 7857.4576 | 0 | 8643.2034 | 0
| 401-500 мм | "
2.2.20. | Очистка внутренней полости газопровода продувкой воздухом
| диаметром до 200 мм | 10 м | слесарь 4р. | 1194.2191 | 1261.0953 | 1313.641 | 1387.2049 | 1445.0051 | 1525.9254
слесарь 5р.
| 201-500 мм | " | слесарь 4р. | 4776.8763 |  | 5254.5639 | 0 | 5780.0203 | 0
слесарь 5р.
2.2.21. | Заполнение системы газопровода воздухом для проведения | 10 м | слесарь 3р. | 838.0697 | 885.0016 | 921.8767 | 973.5018 | 1014.0643 | 1070.8519
| пневматических испытаний диаметром до 50 мм |  | слесарь 4р.
| 51-100 мм | " | слесарь 3р. | 1047.5871 | 1106.252 | 1152.3458 | 1216.8772 | 1267.5804 | 1338.5649
слесарь 4р.
| 101-200 мм | " | слесарь 4р. | 1671.9067 | 1765.5335 | 1839.0974 | 1942.0868 | 2023.0071 | 2136.2955
слесарь 5р.
| св. 200 мм | " | слесарь 4р. | 3343.8134 |  | 3678.1948 | 0 | 4046.0142 | 0
слесарь 5р.
2.2.22. | Пневматическое испытание внутреннего газопровода
| диаметром до 50 мм | 10 м | слесарь 3р. | 489.529 | 516.9427 | 538.4819 | 568.6369 | 592.3301 | 625.5006
(На каждые последующие 10 м применять коэф. 0,2)
2.2.23. | Монтаж сварных переходов с диаметра 300 мм на 200 мм | 10 м | эл.газосв.5р. | 6496.5518 |  | 7146.207 | 0 | 7860.8277 | 0
слесарь 4р.
2.2.24. | Монтаж сварных переходов с диаметра 200 мм на 100 мм | переход | эл.газосв.5р. | 4346.9574 |  | 4781.6532 | 0 | 5259.8185 | 0
слесарь 4р.
2.2.25. | Изготовление опоры под газопровод диаметром до 100 мм | опора | эл.газосв.5р. | 2388.4382 | 2522.1907 | 2627.282 | 2774.4098 | 2890.0102 | 3051.8507
слесарь 4р.
| 101-200 мм | опора | эл.газосв.5р. | 3343.8134 | 3531.067 | 3678.1948 | 3884.1737 | 4046.0142 | 4272.591
слесарь 4р.
2.2.26. | Копание ям для стоек и столбов | шт. | слесарь 3р. | 2349.7394 | 2481.3248 | 2584.7134 | 2729.4573 | 2843.1847 | 3002.403
2.2.27. | Установка опоры под газопровод с бетонированием | опора | слесарь 3р. | 2095.1742 | 2212.504 | 2304.6917 | 2433.7544 | 2535.1608 | 2677.1298
слесарь 4р.
2.2.28. | Изготовление крепления для прокладки газопровода | крепление | эл.газосв.5р. | 1515.1466 | 1599.9948 | 1666.6612 | 1759.9942 | 1833.3273 | 1935.9937
| диаметром до 100 мм по стене здания |  | слесарь 3р.
2.2.29. | Пробивка отверстий шлямбуром под крепление в стене | отверстие | слесарь 3р. | 489.529 | 516.9427 | 538.4819 | 568.6369 | 592.3301 | 625.5006
здания
2.2.30. | Монтаж креплений под газопровод диаметром до 100 мм | крепление | слесарь 3р. | 1047.5871 | 1106.252 | 1152.3458 | 1216.8772 | 1267.5804 | 1338.5649
| для прокладки по стене здания |  | слесарь 4р.
2.2.31. | Масляная окраска наружного газопровода надземной | м2 | слесарь 3р. | 979.0581 | 1033.8853 | 1076.9639 | 1137.2739 | 1184.6603 | 1251.0013
прокладки, две окраски
(При окраске с приставной лестницы применять коэф. 1,2)
2.2.32. | Вскрытие асфальтового покрытия отбойным молотком | м2 | слесарь 4р. | 2678.6787 | 2828.6848 | 2946.5466 | 3111.5532 | 3241.2013 | 3422.7086
2.2.33. | Разработка грунта вручную в траншее | м3 | слесарь 4р. | 4821.6217 | 5091.6326 | 5303.7839 | 5600.7958 | 5834.1623 | 6160.8754
2.2.34. | То же, экскаватором | 10 м3 | экскаваторщик | 1205.4054 | 1272.9081 | 1325.946 | 1400.199 | 1458.5406 | 1540.2188
2.2.35. | Присыпка траншеи вручную | м3 | слесарь 4р. | 2009.0091 | 2121.5136 | 2209.91 | 2333.6649 | 2430.901 | 2567.0314
2.2.36. | То же, экскаватором | 10 м3 | экскаваторщик | 357.1572 | 377.158 | 392.8729 | 414.8738 | 432.1602 | 456.3611
2.2.37. | Устройство щебеночного покрытия вручную | м2 | слесарь 4р. | 334.8348 | 353.5856 | 368.3183 | 388.9442 | 405.1502 | 427.8386
2.2.38. | Планировка площадей бульдозером | 10 м2 | бульдозерист | 669.6697 | 707.1712 | 736.6367 | 777.8883 | 810.3003 | 855.6771
Глава 3. МОНТАЖ ГАЗОВОГО ОБОРУДОВАНИЯ В ГРП (ГРУ, ШРП)
№ | Наименование работ и | Единица | Состав | Ц е н а 2025, руб. |  | Ц е н а 2026, руб. |  | Ц е н а 2027, руб.
п/п | газового оборудования | измерения | исполни- | для пред- | для | для пред- | для | для пред- | для
|  |  | телей | приятий | населения | приятий | населения | приятий | населения
|  |  |  | (без НДС) | (с НДС) | (без НДС) | (с НДС) | (без НДС) | (с НДС)
2.3.1. | Установка регулятора давления газа диаметром 50 мм | регулятор | слесарь 4р | 6696.6969 | 7071.7119 | 7366.3665 | 7778.8831 | 8103.0032 | 8556.7714
| 100 мм | " | слесарь 4р. | 11607.6079 | 12257.6339 | 12768.3687 | 13483.3973 | 14045.2055 | 14831.7371
| 150 мм | " | слесарь 4р. | 14286.2866 |  | 15714.9153 | 0 | 17286.4068 | 0
| 200 мм | " | слесарь 4р. | 17857.8583 |  | 19643.6441 | 0 | 21608.0085 | 0
2.3.2. | Ревизия ШРП и подготовка к монтажу с регулятором типа | пункт | слесарь 4р. | 6878.7019 | 7263.9092 | 7566.5721 | 7990.3001 | 8323.2293 | 8789.3301
| РД-32 |  | слесарь 5р.
2.3.3. | То же, с регулятором типа РД-50 | " | слесарь 4р. | 12419.8784 | 13115.3916 | 13661.8663 | 14426.9308 | 15028.0529 | 15869.6238
слесарь 5р.
2.3.4. | Монтаж системы телеметрии в ГРП, в котельных | комплект | слесарь 6р. | 135960.3304 |  | 149556.3635 | 0 | 164511.9998 | 0
слесарь КИПиА 5р.
эл.газосв.5р.
2.3.5. | Установка фильтра для очистки газа от механических при- | фильтр | эл.газосв.5р. | 10093.1164 |  | 11102.428 | 0 | 12212.6708 | 0
| месей при диаметре газопровода до 100 мм |  | слесарь 4р.
| св. 100 мм | " | эл.газосв.5р. | 20186.2328 |  | 22204.856 | 0 | 24425.3416 | 0
слесарь 4р.
2.3.6. | Монтаж сбросного клапана ПСК-50 | клапан | слесарь 4р. | 6696.6969 |  | 7366.3665 | 0 | 8103.0032 | 0
2.3.7. | Монтаж предохранительного клапана диаметром до 100 мм | " | слесарь 4р. | 6428.829 |  | 7071.7119 | 0 | 7778.8831 | 0
| св. 100 мм | " | слесарь 4р. | 11161.1614 |  | 12277.2776 | 0 | 13505.0053 | 0
Глава 4. МОНТАЖ БЫТОВЫХ ГАЗОВЫХ ПРИБОРОВ И ОБОРУДОВАНИЯ
№ | Наименование работ и | Единица | Состав | Ц е н а 2025, руб. |  | Ц е н а 2026, руб. |  | Ц е н а 2027, руб.
п/п | газового оборудования | измерения | исполни- | для пред- | для | для пред- | для | для пред- | для
|  |  | телей | приятий | населения | приятий | населения | приятий | населения
|  |  |  | (без НДС) | (с НДС) | (без НДС) | (с НДС) | (без НДС) | (с НДС)
2.4.1. | Монтаж, опрессовка, смазка и подключение газовой плиты | плита | слесарь 4р. | 6473.4736 | 6835.9882 | 7120.821 | 7519.587 | 7832.9031 | 8271.5457
2.4.2. | Монтаж, опрессовка, смазка и подключение проточного | водонагре- | слесарь 4р. | 11942.1908 | 12610.9535 | 13136.4099 | 13872.0488 | 14450.0508 | 15259.2537
| водонагревателя | ватель | слесарь 5р.
2.4.3. | Монтаж, опрессовка, смазка и подключение водонагрева- | водонагре- | слесарь 5р. | 17812.5082 | 18810.0087 | 19593.759 | 20691.0095 | 21553.1349 | 22760.1105
| теля "John Wood" | ватель | слесарь 5р.
2.4.4. | Монтаж, опрессовка, смазка и подключение настенных двухконтурных отопительных приборов с закрытой камерой сгорания | котел | слесарь 4р. | 14330.6289 | 15133.1442 | 15763.6918 | 16646.4586 | 17340.061 | 18311.1044
слесарь 5 р.
2.4.5. | То же, емкостного водонагревателя типа Дон, Хопер и др. | " | слесарь 4р. | 19107.5053 | 20177.5255 | 21018.2558 | 22195.2781 | 23120.0814 | 24414.8059
слесарь 5р.
2.4.6. | Монтаж, опрессовка, смазка и подключение газогорелочного | горелка | слесарь 4р. | 5580.5807 | 5893.0932 | 6138.6388 | 6482.4026 | 6752.5027 | 7130.6428
устройства в отопительной печи
2.4.7. | Установка крана при монтаже внутридомового газового | кран | слесарь 4р. | 558.0581 | 589.3093 | 613.8639 | 648.2403 | 675.2503 | 713.0643
оборудования при диаметре 15-20 мм
| 25-50 мм | " | слесарь 4р. | 781.2813 | 825.0331 | 859.4094 | 907.5364 | 945.3504 | 998.29
(При работе с приставной лестницы применять к цене
коэф. 1,2)
2.4.8. | Установка баллона для сжиженного газа в кухне | установка | слесарь 3р. | 4307.8556 | 4549.0955 | 4738.6411 | 5004.0051 | 5212.5053 | 5504.4056
2.4.9. | Установка двух баллонов для сжиженного газа в шкафу | " | слесарь 3р. | 6076.0053 | 6416.2616 | 6683.6058 | 7057.8877 | 7351.9664 | 7763.6765
| (без монтажа шкафа) |  | слесарь 4р.
2.4.10. | То же, с монтажом шкафа | " | слесарь 3р. | 14666.2196 | 15487.5279 | 16132.8416 | 17036.2807 | 17746.1257 | 18739.9088
слесарь 4р.
2.4.11. | Монтаж бытового счетчика газа на существующем газопро- | установка | эл.газосв.4р. | 15625.626 | 16500.6611 | 17188.1886 | 18150.7272 | 18907.0075 | 19965.7999
| воде с опрессовкой и пуском газа |  | слесарь 4р.
(При монтаже счетчика с новой подводкой внутридомового
| газопровода и врезкой крана дополнительно применять | установка | слесарь 4р. | 7812.813 | 8250.3305 | 8594.0943 | 9075.3636 | 9453.5037 | 9982.8999
пункты 2.1.9 и 2.2.3)
2.4.12. | Монтаж бытового счетчика газа со сварочными работами с опрессовкой | установка | эл.газосв.4р. | 7143.1433 | 7543.1593 | 7857.4576 | 8297.4753 | 8643.2034 | 9127.2228
слесарь 4р.
2.4.13. | Монтаж сигнализатора загазованности типа СТМ, СТХ-3, | " | слесарь 4р. | 13375.2537 | 14124.2679 | 14712.779 | 15536.6947 | 16184.057 | 17090.3641
| СТХ-6, ЩИТ-2 и др. |  | слесарь 5р.
2.4.14. | Замена плиты с новой подводкой газопровода и пуском газа | плита | слесарь 4р. | 8036.0362 | 8486.0543 | 8839.6399 | 9334.6597 | 9723.6038 | 10268.1257
(Для плит повышенной комфортности и импортного произ-
водства применять коэф. 1,25)
2.4.15. | Замена, наладка и пуск комплекта системы контроля | СИГЗ | слесарь КИПиА 5р. | 5949.9 | 8061.4323 | 6544.89 | 8867.5755 | 7199.379 | 9754.3331
| загазованности (СИГЗ) |  | слесарь 5р.
2.4.16. | Замена проточного водонагревателя с новой подводкой | водонагре- | слесарь 4р. | 14330.6289 | 15133.1442 | 15763.6918 | 16646.4586 | 17340.061 | 18311.1044
| газопровода, водопровода и пуском газа | ватель | слесарь 5р.
2.4.17. | Замены водяной части проточного водонагревателя с | " | слесарь 5р. | 3816.966 | 4030.7161 | 4198.6626 | 4433.7878 | 4618.5289 | 4877.1665
пуском газа
2.4.18. | Замена горелки отопительного аппарата с новой подводкой | горелка | газосв. 5р. | 7165.3145 | 7566.5721 | 7881.8459 | 8323.2293 | 8670.0305 | 9155.5522
| газопровода и пуском газа |  | слесарь 4р.
2.4.19. | Замена отопительного котла с новой подводкой газопровода | котел | слесарь 4р. | 19107.5053 | 20177.5255 | 21018.2558 | 22195.2781 | 23120.0814 | 24414.8059
| и пуском газа |  | слесарь 5р.
2.4.20. | Замена вытяжных труб у газовых приборов | шт. | слесарь 4р. | 9598.5988 | 10136.1204 | 10558.4587 | 11149.7324 | 11614.3046 | 12264.7056
2.4.21. | Перестановка газовой плиты с пуском газа | плита | слесарь 4р. | 2232.2323 | 2357.2373 | 2455.4555 | 2592.961 | 2701.0011 | 2852.2571
2.4.22. | То же, с применением сварки | " | газосв. 4р. | 4464.4646 | 4714.4746 | 4910.911 | 5185.922 | 5402.0021 | 5704.5143
слесарь 4р.
2.4.23. | Демонтаж газовой плиты с установкой заглушки | " | слесарь 4р. | 2142.943 | 2262.9478 | 2357.2373 | 2489.2426 | 2592.961 | 2738.1668
2.4.24. | Демонтаж проточного водонагревателя с установкой заглушки | прибор | слесарь 4р. | 2678.6787 | 2828.6848 | 2946.5466 | 3111.5532 | 3241.2013 | 3422.7086
2.4.25. | Демонтаж горелки отопительного котла с установкой заглушки | горелка | слесарь 4р. | 2232.2323 | 2357.2373 | 2455.4555 | 2592.961 | 2701.0011 | 2852.2571
2.4.26. | Демонтаж отопительного котла с установкой заглушки | котел | слесарь 4р. | 6250.2504 | 6600.2644 | 6875.2754 | 7260.2909 | 7562.803 | 7986.32
2.4.27. | Демонтаж ротационного газового счетчика с установкой | счетчик | слесарь 4р. | 3214.4145 | 3394.4217 | 3535.8559 | 3733.8639 | 3889.4415 | 4107.2503
перемычки
2.4.28. | Изготовление перемычки при демонтаже газового счетчика | перемычка | газосв. 4р. | 4821.6217 | 5091.6326 | 5303.7839 | 5600.7958 | 5834.1623 | 6160.8754
слесарь 4р.
2.4.29. | Оформление исполнительно-технической документации на | объект | мастер | 2544.644 | 2687.1441 | 2799.1084 | 2955.8585 | 3079.0193 | 3251.4444
газификацию жилого дома индивидуальной застройки
(С выездом на место обследования применять коэф. 1,5)
2.4.30. | Оформление исполнительно-технической документации на | счетчик | мастер | 3816.966 | 4030.7161 | 4198.6626 | 4433.7878 | 4618.5289 | 4877.1665
монтаж газового счетчика с выездом на место обследования
Раздел 3. ПУСКО-НАЛАДОЧНЫЕ РАБОТЫ, ПРИЕМКА И ВВОД В ЭКСПЛУАТАЦИЮ ОБЪЕКТОВ
ГАЗОРАСПРЕДЕЛИТЕЛЬНОЙ СИСТЕМЫ
№ | Наименование работ и | Единица | Состав | Ц е н а 2025, руб. |  | Ц е н а 2026, руб. |  | Ц е н а 2027, руб.
п/п | газового оборудования | измерения | исполни- | для пред- | для | для пред- | для | для пред- | для
|  |  | телей | приятий | населения | приятий | населения | приятий | населения
|  |  |  | (без НДС) | (с НДС) | (без НДС) | (с НДС) | (без НДС) | (с НДС)
3.1. | Прием в эксплуатацию вновь построенного газопровода | объект | мастер | 10178.5761 | 10748.5764 | 11196.4337 | 11823.434 | 12316.0771 | 13005.7774
3.2. | То же, ГРП (ГРУ) | " | мастер | 10178.5761 |  | 11196.4337 | 0 | 12316.0771 | 0
слесарь 5р.
3.3. | То же, газифицированной котельной | " | мастер | 5089.2881 |  | 5598.2169 | 0 | 6158.0385 | 0
3.4. | То же, технологической газоиспользующей установки | " | мастер | 12723.2201 |  | 13995.5422 | 0 | 15395.0964 | 0
| предприятия |  | слесарь 5р.
3.5. | Прием в эксплуатацию газопровода и газового оборудования | " | мастер | 2544.644 |  | 2799.1084 | 0 | 3079.0193 | 0
общественного здания производственного назначения,
административного, общественного здания
3.6. | Прием в эксплуатацию наружнего и внутреннего газопровода, | " | мастер | 20357.1522 | 21497.1527 | 22392.8674 | 23646.868 | 24632.1542 | 26011.5548
| газового оборудования многоквартирного жилого дома |  | слесарь 5р.
3.7. | То же, жилого дома индивидуальной застройки | " | мастер | 2544.644 | 2687.1441 | 2799.1084 | 2955.8585 | 3079.0193 | 3251.4444
3.8. | То же, индивидуальной бани (теплицы,гаража,летней кухни) | " | мастер | 1781.2508 | 1881.0009 | 1959.3759 | 2069.101 | 2155.3135 | 2276.011
3.9. | Первичный пуск в эксплуатацию подземного газопровода | " | слесарь 4р. | 21085.9786 | 22266.7934 | 23194.5764 | 24493.4727 | 25514.0341 | 26942.82
| (При повторном пуске газа в п.п.3.10-3.33 применять коэф.0,7) |  | слесарь 5р.
мастер
3.10. | Первичный пуск в эксплуатацию надземного газопровода | " | слесарь 4р. | 13757.4038 | 14527.8184 | 15133.1442 | 15980.6002 | 16646.4586 | 17578.6603
мастер
3.11. | Первичный пуск газа в ГРП (ГРУ) при одной нитке газопровода | объект | слесарь 4р. | 46081.2358 |  | 50689.3594 | 0 | 55758.2954 | 0
слесарь 5р.
мастер
3.12. | То же, при двух нитках газопровода | " | слесарь 4р. | 89358.8282 |  | 98294.7111 | 0 | 108124.1822 | 0
| (При трех нитках применять коэф. 1,3) |  | слесарь 5р.
мастер
3.13. | Первичный пуск газа в ШРП при одной нитке газопровода | " | слесарь 4р. | 20636.1057 | 21791.7276 | 22699.7162 | 23970.9004 | 24969.6879 | 26367.9904
мастер
3.14. | То же, при двух нитках газопровода | " | слесарь 4р. | 21085.9786 |  | 23194.5764 | 0 | 25514.0341 | 0
слесарь 5р.
мастер
3.15. | Первичный пуск газа в групповую подземную установку | установка | слесарь 4р. | 10542.9893 | 11133.3967 | 11597.2882 | 12246.7364 | 12757.017 | 13471.41
слесарь 5р.
мастер
3.16. | Первичный пуск подземного газопровода к предприятию | объект | слесарь 4р. | 10542.9893 |  | 11597.2882 | 0 | 12757.017 | 0
слесарь 5р.
мастер
3.17. | Первичный пуск надземного газопровода к предприятию | " | слесарь 4р. | 9553.7526 |  | 10509.1279 | 0 | 11560.0407 | 0
мастер
3.18. | Первичный пуск газа в газовое оборудование котельной малой | котел | слесарь 4р. | 11607.8094 | 12257.8468 | 12768.5904 | 13483.6314 | 14045.4494 | 14831.9946
| мощности с одним котлом (до 1 Гкал/ч) с автоматикой |  | слесарь 5р.
3.19. | То же, без автоматики | " | слесарь 4р. | 6518.1183 |  | 7169.9301 | 0 | 7886.9231 | 0
3.20. | Первичный пуск каждого последующего котла малой мощности | " | слесарь 4р. | 3200.5071 | 3379.7355 | 3520.5578 | 3717.7091 | 3872.6136 | 4089.48
| с автоматикой |  | слесарь 5р.
3.21. | То же, без автоматики | " | слесарь 4р. | 1785.7858 |  | 1964.3644 | 0 | 2160.8009 | 0
3.22. | Первичный пуск газа в газовое оборудование котельной | " | слесарь 4р. | 13496.2376 |  | 14845.8614 | 0 | 16330.4476 | 0
| средней мощности с одним котлом (от 1 до 5 Гкал/ч) с |  | слесарь КИПиА 5р.
автоматикой
3.23. | То же, без автоматики | " | слесарь 4р. | 16241.3795 |  | 17865.5174 | 0 | 19652.0692 | 0
слесарь КИПиА 5р.
3.24. | Первичный пуск каждого последующего котла средней мощ- | " | слесарь 4р. | 5493.4078 |  | 6042.7485 | 0 | 6647.0234 | 0
| ности с автоматикой |  | слесарь КИПиА 5р.
3.25. | То же, без автоматики | " | слесарь 4р. | 7356.3895 |  | 8092.0285 | 0 | 8901.2313 | 0
слесарь КИПиА 5р.
3.26. | Первичный пуск в эксплуатацию газового оборудования | " | слесарь 4р. | 42054.6516 |  | 46260.1168 | 0 | 50886.1284 | 0
| котельной с одним котлом малой мощности с автоматикой |  | слесарь КИПиА 5р.
и ГРУ
(На каждый последующий котел применять п.3.20)
3.27. | Первичный пуск в эксплуатацию газового оборудования | котел | слесарь 4р. | 43456.4733 |  | 47802.1206 | 0 | 52582.3327 | 0
| котельной с одним котлом средней мощности с автоматикой |  | слесарь КИПиА 5р.
и ГРУ
(На каждый последующий котел применять п.3.24)
3.28. | Первичный пуск газа в технологическую газоиспользующую | установка | слесарь 4р. | 11942.1908 |  | 13136.4099 | 0 | 14450.0508 | 0
| установку предприятия |  | слесарь КИПиА 5р.
3.29. | Пуско-наладочные работы по вводу в эксплуатацию горелок | горелка | слесарь 4р. | 3439.3509 |  | 3783.286 | 0 | 4161.6146 | 0
| инфракрасного излучения |  | слесарь КИПиА 5р.
3.30. | Первичный пуск газа в газовое оборудование общественного | объект | слесарь 4р. | 17674.4424 |  | 19441.8866 | 0 | 21386.0753 | 0
| здания производственного назначения, административного, |  | слесарь КИПиА 5р.
общественного здания
3.31. | Пуско-наладочные работы по вводу в эксплуатацию подзем- | " | слесарь 4р. | 6687.6268 | 7062.1339 | 7356.3895 | 7768.3473 | 8092.0285 | 8545.1821
| ного газопровода к жилому дому (ввод до 25 м) |  | слесарь КИПиА 5р.
(При длине ввода свыше 25 м применять коэф. 1,2)
3.32. | Пуско-наладочные работы по вводу в эксплуатацию над- | " | слесарь 4р. | 4776.8763 | 5044.3814 | 5254.5639 | 5548.8195 | 5780.0203 | 6103.7015
| земного газопровода к жилому дому при длине до 100 м |  | слесарь КИПиА 5р.
(При длине газопровода свыше 100 м применять коэф. 1,1)
3.33. | Первичный пуск газа в газовое оборудованеи жилого дома | " | слесарь 4р. | 6878.7019 | 7263.9092 | 7566.5721 | 7990.3001 | 8323.2293 | 8789.3301
| индивидуальной застройки при установке плиты |  | слесарь КИПиА 5р.
(При установке двух плит применять коэф. 1,8; при установке
бытового счетчика газа применять коэф. 1,15)
(При повторном пуске газа в п.п.3.33-3.51 применять коэф.0,6)
3.34. | То же, при установке проточного водонагревателя | " | слесарь 4р. | 17196.7547 | 18159.773 | 18916.4302 | 19975.7503 | 20808.0732 | 21973.3253
| (При установке двух водонагревателей применять коэф.1,8; |  | слесарь КИПиА 5р.
при установке бытового счетчика газа применять коэф.1,05)
3.35. | То же, при установке отопительного аппарата | " | слесарь 4р. | 13757.4038 | 14527.8184 | 15133.1442 | 15980.6002 | 16646.4586 | 17578.6603
| (При установке двух отопительных аппаратов применять |  | слесарь КИПиА 5р.
коэф.1,8; при установке бытового счетчика газа применять
коэф.1,1)
3.36. | То же, при установке плиты и отопительного аппарата | " | слесарь 4р. | 20636.1057 | 21791.7276 | 22699.7162 | 23970.9004 | 24969.6879 | 26367.9904
| (При установке двух отопительных аппаратов применять |  | слесарь КИПиА 5р.
коэф.1,4; при установке бытового счетчика газа применять
коэф.1,08)
3.37. | То же, при установке двух плит и отопительных аппаратов | объект | слесарь 4р. | 32100.6088 | 33898.2429 | 35310.6697 | 37288.0672 | 38841.7367 | 41016.8739
слесарь КИПиА 5р.
(При установке газового счетчика применять коэф.1,03; двух
счетчиков применять коэф.1,06)
3.38. | Первичный пуск газа в газовое оборудование жилого дома | " | слесарь 4р. | 11703.347 | 12358.7344 | 12873.6817 | 13594.6078 | 14161.0498 | 14954.0686
| индивидуальной застройки при установке плиты и отопитель- |  | слесарь КИПиА 5р.
ной горелки
(При установке двух горелок применять коэф.1,3; бытового
счетчика газа - коэф.1,1)
3.39. | То же, при установке двух плит и двух отопительных горелок | " | слесарь 4р. | 19107.5053 | 20177.5255 | 21018.2558 | 22195.2781 | 23120.0814 | 24414.8059
слесарь КИПиА 5р.
3.40. | Первичный пуск газа в газовое оборудование жилого дома | " | слесарь 4р. | 24075.4566 | 25423.6822 | 26483.0023 | 27966.0504 | 29131.3025 | 30762.6555
| индивидуальной застройки при установке плиты и проточного |  | слесарь КИПиА 5р.
водонагревателя
(При установке двух водонагревателей применять коэф.1,5;
при установке бытового счетчика газа применять коэф.1,07)
3.41. | То же, при установке двух плит и двух проточных водонагрева- | " | слесарь 4р. | 40603.4487 | 42877.2418 | 44663.7935 | 47164.966 | 49130.1729 | 51881.4626
| телей (При установке газового счетчика применять коэф.1,04; |  | слесарь КИПиА 5р.
при установке двух счетчиков применять коэф.1,08)
3.42. | Первичный пуск газа в газовое оборудование жилого дома | " | слесарь 4р. | 21973.631 | 23204.1544 | 24170.9941 | 25524.5698 | 26588.0936 | 28077.0268
| индивидуальной застройки при установке плиты, проточного |  | слесарь КИПиА 5р.
водонагревателя и отопительной горелки
(При установке бытового счетчика газа применять коэф.1,05)
3.43. | Первичный пуск газа в газовое оборудование жилого дома | " | слесарь 4р. | 37832.8604 | 39951.5006 | 41616.1464 | 43946.6506 | 45777.7611 | 48341.3157
| индивидуальной застройки при установке плиты, проточного |  | слесарь КИПиА 5р.
водонагревателя и отопительного аппарата
(При установке счетчика применять коэф.1,03)
3.44. | То же, при установке плиты, проточного водонагревателя и | " | слесарь 4р. | 46335.7002 | 48930.4995 | 50969.2703 | 53823.5494 | 56066.1973 | 59205.9043
| двух отопительных аппаратов |  | слесарь КИПиА 5р.
(При установке двух плиты применять коэф.1,1; бытового
счетчика газа - коэф.1,03; двух счетчиков - коэф. 1,06)
3.45. | То же, при установке двух плит, двух водонагревателей и | " | слесарь 4р. | 75474.6458 | 79701.2259 | 83022.1103 | 87671.3485 | 91324.3214 | 96438.4834
| двух отопительных аппаратов |  | слесарь КИПиА 5р.
(При установке газового счетчика применять коэф.1,03;
двух счетчиков применять коэф.1,06)
3.46. | Первичный пуск газа в газовое оборудование многоквартир- | стояк | слесарь 4р. | 11464.5032 | 12106.5153 | 12610.9535 | 13317.1669 | 13872.0488 | 14648.8835
| ного жилого дома при установке газовой плиты, бытового |  | слесарь КИПиА 5р.
счетчика газа и количестве приборов на одном стояке до 5
3.47. | То же, при количестве приборов на одном стояке 6-10 | стояк | слесарь 4р. | 15763.6918 | 16646.4586 | 17340.061 | 18311.1044 | 19074.0671 | 20142.2149
слесарь КИПиА 5р.
3.48. | То же, при количестве приборов на одном стояке 11-15 | " | слесарь 4р. | 19967.343 | 21085.5142 | 21964.0773 | 23194.0656 | 24160.485 | 25513.4722
слесарь КИПиА 5р.
3.49. | То же, при количестве приборов свыше 16 | " | слесарь 4р. | 24362.0692 | 25726.3451 | 26798.2761 | 28298.9796 | 29478.1037 | 31128.8775
слесарь КИПиА 5р.
3.50. | Первичный пуск газа в газовое оборудование многоквартир- | " | слесарь 4р. | 25078.6006 | 26483.0023 | 27586.4607 | 29131.3025 | 30345.1068 | 32044.4328
| ного жилого дома при установке плиты и проточного водо- |  | слесарь КИПиА 5р.
нагревателя, счетчика газа и количестве приборов на одном стояке до 10
3.51. | То же, при количестве приборов на одном стояке свыше 10 | " | слесарь 4р. | 27228.195 | 28752.9739 | 29951.0145 | 31628.2713 | 32946.1159 | 34791.0984
слесарь КИПиА 5р.
3.52. | Пуско-наладочные работы котла малой мощности | котел | слесарь АВР 4 р. | 46956.6942 | 49586.269 | 51652.3636 | 54544.8959 | 56817.5999 | 59999.3855
слесарь КИПиА 5р.
3.53. | Пуско-наладочные работы котла средней мощности | котел | слесарь АВР 4 р. | 49345.1323 | 52108.4597 | 54279.6456 | 57319.3057 | 59707.6101 | 63051.2363
слесарь КИПиА 5р.
3.54. | Пуско-наладочные работы котла большой мощности | котел | слесарь АВР 4 р. | 50921.5015 | 53773.1056 | 56013.6517 | 59150.4161 | 61615.0168 | 65065.4578
слесарь КИПиА 5р.
3.55. | Пуско-наладочные работы ГРУ котельной (1 регулятор) | объект | слесарь АВР 4 р. | 18725.3552 | 19773.975 | 20597.8907 | 21751.3725 | 22657.6797 | 23926.5098
слесарь АВР 5р.
3.56. | Пуско-наладочные работы ГРПШ котельной (2 нитки) | " | слесарь АВР 4 р. | 35444.4222 | 37429.3099 | 38988.8645 | 41172.2409 | 42887.7509 | 45289.465
слесарь АВР 5р.
3.57. | Монтаж, наладка и пуск комплекта системы контроля | СИГЗ | слесарь КИПиА 5р. | 38424.1248 | 40575.8758 | 42266.5373 | 44633.4634 | 46493.191 | 49096.8097
| загазованности (СИГЗ) |  | слесарь 5р.
3.57.1. | Монтаж, наладка и пуск комплекта системы контроля | СИГЗ | слесарь КИПиА 5р. | 5598.2169 | 5911.717 | 6158.0385 | 6502.8887 | 6773.8424 | 7153.1776
| загазованности (СИГЗ) ИЖС |  | слесарь 5р.
3.58. | Замена, наладка и пуск комплекта системы контроля | СИГЗ | слесарь КИПиА 5р. | 7633.9321 | 8061.4323 | 8397.3253 | 8867.5755 | 9237.0578 | 9754.3331
| загазованности (СИГЗ) |  | слесарь 5р.
3.59. | Проверка работоспособности и срабатывания сигнализаторов | СИГЗ | слесарь КИПиА 5р. | 10178.5761 | 10748.5764 | 11196.4337 | 11823.434 | 12316.0771 | 13005.7774
| системы контроля загазованности (СИГЗ) |  | слесарь КИПиА 5р.
3.60. | Повторный выезд Газовой службы для проведения работ | вызов | слесарь КИПиА 5р. | 5089.2881 | 5374.2882
| по первичному пуску газа |  | слесарь 5р.
инженер
водитель
Раздел 4. ТЕХНИЧЕСКИЙ НАДЗОР ЗА СТРОИТЕЛЬСТВОМ
Глава 1.ТЕХНИЧЕСКИЙ НАДЗОР ЗА СТРОИТЕЛЬСТВОМ ОБЪЕКТОВ ГАЗОРАСПРЕДЕЛИТЕЛЬНОЙ СИСТЕМЫ
№ | Наименование работ и | Единица | Состав | Ц е н а 2025, руб. |  | Ц е н а 2026, руб. |  | Ц е н а 2027, руб.
п/п | газового оборудования | измерения | исполни- | для пред- | для | для пред- | для | для пред- | для
|  |  | телей | приятий | населения | приятий | населения | приятий | населения
|  |  |  | (без НДС) | (с НДС) | (без НДС) | (с НДС) | (без НДС) | (с НДС)
4.1.1. | Технический надзор за строительством подземного газопровода | 100 м | инженер | 43513.4129 | 45950.164 | 47864.7542 | 50545.1804 | 52651.2296 | 55599.6984
(На каждые последующие 100 м применять коэф.0,6;
при повторном вызове в пунктах 4.1.1- 4.1.13 применять
коэф. 0,7)
4.1.2. | Технический надзор за строительством надземного газопровода | " | инженер | 14504.471 | 15316.7213 | 15954.9181 | 16848.3935 | 17550.4099 | 18533.2328
на опорах
(На каждые последующие 25 м применять коэф. 0,6)
4.1.3. | Технический надзор за строительством подземного газопровода- | ввод | инженер | 13054.0239 | 13785.0492 | 14359.4262 | 15163.5541 | 15795.3689 | 16679.9095
ввода (до 25 м)
(На каждые последующие 25 м применять коэф. 0,6)
4.1.4. | Технический надзор за строительством газопровода и монтажом | объект | инженер | 29008.9419 |  | 31909.8361 | 0 | 35100.8197 | 0
оборудования в ГРП с одной ниткой редуцирования
(При наличии двух ниток применять коэф. 1,5)
4.1.5. | Технический надзор за строительством газопровода и монтажом | " | инженер | 14504.471 |  | 15954.9181 | 0 | 17550.4099 | 0
оборудования в ГРУ с одной ниткой редуцирования
(При наличии двух ниток применять коэф. 1,5)
4.1.6. | Технический надзор за строительством газопровода и монтажом | " | инженер | 8702.6826 |  | 9572.9508 | 0 | 10530.2459 | 0
оборудования ШРП, РДГК, РДНК и др.
4.1.7. | Технический надзор за строительством внутреннего газопровода и | " | инженер | 14504.471 | 15316.7213 | 15954.9181 | 16848.3935 | 17550.4099 | 18533.2328
монтажом газового оборудования котельной или технологических
печей предприятия
4.1.8. | Технический надзор за строительством внутреннего газопровода и | " | инженер | 23207.1535 | 24506.7541 | 25527.8689 | 26957.4295 | 28080.6558 | 29653.1725
монтажом газового оборудования ГРУ и котельной или технологи-
ческих печей предприятия
4.1.9. | Технический надзор за строительством и монтажом фасадного и | объект | инженер | 11603.5768 | 12253.3771 | 12763.9344 | 13478.7148 | 14040.3279 | 14826.5863
внутреннего газопровода, монтажом газового оборудования
административного, общественного здания всех назначений при
наличии одной топочной установки
(На каждую доп. топочную установку применять коэф. 0,6)
4.1.10. | Технический надзор за строительством временного газопровода и | " | инженер | 14504.471 | 15316.7213 | 15954.9181 | 16848.3935 | 17550.4099 | 18533.2328
монтажом горелок ГИИ для внутренней сушки здания
4.1.11. | Технический надзор за строительством фасадного, внутридомового | " | инженер | 23207.1535 | 24506.7541 | 25527.8689 | 26957.4295 | 28080.6558 | 29653.1725
газопровода и монтажом газового оборудования в многоквартирном
жилом доме
4.1.12. | Технический надзор за строительством фасадного, внутридомового | " | инженер | 5801.7884 | 6126.6885 | 6381.9672 | 6739.3574 | 7020.1639 | 7413.2931
газопровода и монтажом газового оборудования (до трех приборов)
в жилом доме индивидуальной застройки
(При установке свыше трех приборов применять коэф. 1,4)
4.1.13. | Технический надзор за монтажом бытового газового счетчика | счетчик | инженер | 1740.5365 | 1754.4608 | 1914.5902 | 1929.9069 | 2106.0492 | 2122.8976
4.1.14. | Технический надзор при производстве земляных работ и | 100 м | инженер | 4351.3413 | 4595.0164 | 4786.4754 | 5054.518 | 5265.123 | 5559.9698
строительстве вблизи действующего газопровода
4.1.15. | Проверка исполнительно-технической документации на построенный | объект | инженер | 14504.471 | 15316.7213 | 15954.9181 | 16848.3935 | 17550.4099 | 18533.2328
подземный газопровод ( до 100 м)
(В пунктах 4.1.15 и 4.1.16 на каждые последующие 100 м газопро-
вода применять коэф.0,5)
4.1.16. | Проверка исполнительно-технической документации на построенный | " | инженер | 8702.6826 | 9190.0328 | 9572.9508 | 10109.0361 | 10530.2459 | 11119.9397
надземный газопровод (до 100 м)
4.1.17. | Проверка исполнительно-технической документации на построенный | " | инженер | 4351.3413 | 4595.0164 | 4786.4754 | 5054.518 | 5265.123 | 5559.9698
подземный газопровод - ввод
4.1.18. | Проверка исполнительно-технической документации на построенный | объект | инженер | 23207.1535 | 24506.7541 | 25527.8689 | 26957.4295 | 28080.6558 | 29653.1725
газорегуляторный пункт
(При проверке документации на ГРУ применять коэф.0,5)
4.1.19. | Проверка исполнительно-технической документации на построенный | " | инженер | 6962.1461 | 7352.0262 | 7658.3607 | 8087.2289 | 8424.1967 | 8895.9518
ШРП, РДГК, РДНК и др.
4.1.20. | Проверка исполнительно-технической документации на законченное | " | инженер | 23207.1535 | 24506.7541 | 25527.8689 | 26957.4295 | 28080.6558 | 29653.1725
строительство газопровода и монтаж газового оборудования
котельной (с ГРУ и одним котлом)
(На каждый дополнительный котел применять коэф.0,5)
4.1.21. | Проверка исполнительно-технической документации на законченное | " | инженер | 13344.1133 | 14091.3836 | 14678.5246 | 15500.522 | 16146.3771 | 17050.5742
строительство газопровода и монтаж газового оборудования
котельной или технологических печей предприятия
4.1.22. | Проверка исполнительно-технической документации на законченное | " | инженер | 8702.6826 | 9190.0328 | 9572.9508 | 10109.0361 | 10530.2459 | 11119.9397
строительство газопровода и монтаж газового оборудования
административного, общественного здания всех назначений или
многоквартирного жилого дома
4.1.23. | Проверка исполнительно-технической документации на законченное | " | инженер | 2900.8942 | 3063.3443 | 3190.9836 | 3369.6787 | 3510.082 | 3706.6466
строительство газопровода и монтаж газового оборудования
жилого дома индивидуальной застройки
Глава 2. ПРОВЕРКА СОСТОЯНИЯ ГАЗОПРОВОДА ПРИБОРНЫМ МЕТОДОМ КОНТРОЛЯ
ПРИ СТРОИТЕЛЬНО-МОНТАЖНЫХ РАБОТАХ
4.2.1. | Проверка защитного покрытия газопровода перед опусканием | 10 м | слесарь 5р. | 6743.3067 |  | 7417.6373 | 0 | 8159.4011 | 0
в траншею при диаметре газопровода до 100 мм
в том числе
| внешний осмотр изоляции | 10 м | слесарь 5р. | 890.6254 |  | 979.688 | 0 | 1077.6567 | 0
| адгезия к стали | " | слесарь 5р. | 1272.322 |  | 1399.5542 | 0 | 1539.5096 | 0
| определение толщины изоляции прибором ДИСИ | " | слесарь 5р. | 1832.1437 |  | 2015.3581 | 0 | 2216.8939 | 0
| проверка сплошности изоляции | " | слесарь 5р. | 2748.2156 |  | 3023.0371 | 0 | 3325.3408 | 0
4.2.2. | То же, при диаметре газопровода 101-300 мм | 10м | слесарь 5р. | 8575.4504 |  | 9432.9954 | 0 | 10376.295 | 0
в том числе
| внешний осмотр изоляции | " | слесарь 5р. | 890.6254 |  | 979.688 | 0 | 1077.6567 | 0
| адгезия к стали | " | слесарь 5р. | 1272.322 |  | 1399.5542 | 0 | 1539.5096 | 0
| определение толщины изоляции прибором ДИСИ | " | слесарь 5р. | 2748.2156 |  | 3023.0371 | 0 | 3325.3408 | 0
| проверка сплошности изоляции | " | слесарь 5р. | 3664.2874 |  | 4030.7161 | 0 | 4433.7878 | 0
4.2.3. | То же, при диаметре газопровода св. 300 мм | 10 м | слесарь 5р. | 10407.5941 |  | 11448.3535 | 0 | 12593.1888 | 0
в том числе
| внешний осмотр изоляции | " | слесарь 5р. | 890.6254 |  | 979.688 | 0 | 1077.6567 | 0
| адгезия к стали | " | слесарь 5р. | 1272.322 |  | 1399.5542 | 0 | 1539.5096 | 0
| определение толщины изоляции прибором ДИСИ | " | слесарь 5р. | 3664.2874 |  | 4030.7161 | 0 | 4433.7878 | 0
| проверка сплошности изоляции | " | слесарь 5р. | 4580.3593 |  | 5038.3952 | 0 | 5542.2347 | 0
4.2.4. | Внешний осмотр качества изоляции газопровода после | 10 м | слесарь5р. | 1017.8576 |  | 1119.6434 | 0 | 1231.6077 | 0
опускания его в траншею
4.2.5. | Проверка состояния изоляционного покрытия подземных | км | слесарь 5р. | 24161.0171 |  | 26577.1188 | 0 | 29234.8307 | 0
| (уличных) газопроводов прибором типа АНПИ при СМР после |  | слесарь 4р.
засыпки до нулевой отметки построенного газопровода
4.2.6. | Визуальный и измерительный контроль стального сварного | стык | мастер | 1781.2508 |  | 1959.3759 | 0 | 2155.3135 | 0
соединения газопровода с составлением акта
Примечание:
1. Составление протокола по проведенным испытаниям, измерениям и контролю включено в состав работ.
Раздел 5. НАРУЖНЫЕ СТАЛЬНЫЕ ГАЗОПРОВОДЫ, АРМАТУРА И СООРУЖЕНИЯ
Глава 1. ТЕХНИЧЕСКОЕ ОБСЛУЖИВАНИЕ
№ | Наименование работ и | Единица | Состав | Ц е н а 2025, руб. |  | Ц е н а 2026, руб. |  | Ц е н а 2027, руб.
п/п | газового оборудования | измерения | исполни- | для пред- | для | для пред- | для | для пред- | для
|  |  | телей | приятий | населения | приятий | населения | приятий | населения
|  |  |  | (без НДС) | (с НДС) | (без НДС) | (с НДС) | (без НДС) | (с НДС)
5.1.1. | Обход и осмотр трассы подземного уличного газопровода | км | слесарь 5р. | 2188.3939 | 2310.9439 | 2407.2333 | 2542.0383 | 2647.9566 | 2796.2421
слесарь 5р.
5.1.2. | Обход и осмотр трассы надземного уличного газопровода | км | слесарь 5р. | 2951.7871 | 3117.0871 | 3246.9658 | 3428.7959 | 3571.6624 | 3771.6754
слесарь 5р.
5.1.3. | Обход и осмотр внутриквартального и дворового газопровода | 100 м | слесарь 5р. | 152.6786 | 161.2286 | 167.9465 | 177.3515 | 184.7412 | 195.0867
слесарь 5р.
5.1.4. | Осмотр технического состояния и проверка на загазованность | ввод | слесарь 5р. | 127.2322 | 134.3572 | 139.9554 | 147.7929 | 153.951 | 162.5722
| газового ввода |  | слесарь 5р.
5.1.5. | Проверка на загазованность газовых колодцев и камер | колодец | слесарь 5р. | 279.9108 | 295.5859 | 307.9019 | 325.1444 | 338.6921 | 357.6589
| (колодцев) инженерных подземных сооружений (коммуни- | (камера) | слесарь 5р.
каций) (При выполнении дополнительных работ, связанных
с очисткой крышек колодцев от снега и льда, применять
коэф.1,2; при проверке на загазованность через отверстие
в крышках колодцев применять коэф.0,8)
5.1.6. | Проверка на загазованность подвала здания (технического | подвал | слесарь 5р. | 737.9468 | 779.2718 | 811.7414 | 857.199 | 892.9156 | 942.9189
| подполья), подлежащего проверке в зоне 15 м от газопровода |  | слесарь 5р.
(При использовании штуцера применять коэф.0,25)
5.1.7. | Проверка на загазованность контрольной трубки | контрольная | слесарь 5р. | 254.4644 | 268.7144 | 279.9108 | 295.5859 | 307.9019 | 325.1444
| (При выполнении дополнительных работ, связанных с | трубка | слесарь 5р.
очисткой крышки ковера от снега и льда, в пунктах 5.1.7-5.1.12
применять коэф.1,2)
5.1.8. | Проверка технического состояния контрольного проводника | контрольный | слесарь 5р. | 229.018 | 241.843 | 251.9198 | 266.0273 | 277.1117 | 292.63
|  | проводник | слесарь 5р.
5.1.9. | Проверка технического состояния гидрозатвора | гидрозатвор | слесарь 5р. | 305.3573 | 322.4573 | 335.893 | 354.703 | 369.4823 | 390.1733
слесарь 5р.
5.1.10. | Проверка технического состояния конденсатосборника без | конденсато- | слесарь 5р. | 254.4644 | 268.7144 | 279.9108 | 295.5859 | 307.9019 | 325.1444
| удаления конденсата | сборник | слесарь 5р.
5.1.11. | Проверка технического состояния конденсатосборника с | " | слесарь 5р. | 1017.8576 | 1074.8576 | 1119.6434 | 1182.3434 | 1231.6077 | 1300.5777
| удалением конденсата давлением газа |  | слесарь 5р.
5.1.12. | То же, с удалением конденсата ручным насосом | конденсато- | слесарь 5р. | 1628.5722 | 1719.7722 | 1791.4294 | 1891.7494 | 1970.5723 | 2080.9244
|  | сборник | слесарь 5р.
5.1.13. | Оформление результатов обхода трассы газопровода | рапорт | слесарь 5р. | 763.3932 | 806.1432 | 839.7325 | 886.7576 | 923.7058 | 975.4333
5.1.14. | Установка указателя на трассе газопровода | знак | слесарь 5р. | 636.161 | 671.786 | 699.7771 | 738.9646 | 769.7548 | 812.8611
(При выполнении работы на проезжей части улицы двумя
исполнителями применять коэф.2,0)
5.1.15. | Реставрация настенных знаков с заменой знака | знак | слесарь 5р. | 890.6254 | 940.5004 | 979.688 | 1034.5505 | 1077.6567 | 1138.0055
5.1.16. | То же, без замены знака | " | слесарь 5р. | 381.6966 | 403.0716 | 419.8663 | 443.3788 | 461.8529 | 487.7167
5.1.17. | Буровой осмотр газопровода с асфальто-бетонным покры- | скважина | слесарь 5р. | 814.2861 |  | 895.7147 | 0 | 985.2862 | 0
| тием с использованием бурильной установки |  | слесарь 5р.
5.1.18. | То же, при бурении скважин вручную | скважина | слесарь 5р. | 1068.7505 |  | 1175.6255 | 0 | 1293.1881 | 0
слесарь 5р.
5.1.19. | Буровой осмотр газопровода без покрытия при бурении | " | слесарь 5р. | 916.0719 |  | 1007.679 | 0 | 1108.4469 | 0
| скважин вручную |  | слесарь 5р.
5.1.20. | Шурфовой осмотр газопровода с асфальто-бетонным | шурф | слесарь 5р. | 15776.793 |  | 17354.4723 | 0 | 19089.9195 | 0
| покрытием |  | слесарь 5р.
(В ценах пунктов 5.1.20-5.1.21 не учтены затраты на разра-
ботку грунта)
5.1.21. | То же, без покрытия | " | слесарь 5р. | 2442.8583 |  | 2687.1441 | 0 | 2955.8585 | 0
слесарь 5р.
5.1.22. | Техническое обслуживание отключающих устройств и линзовых | кран | слесарь 5р. | 2239.2867 |  | 2463.2154 | 0 | 2709.537 | 0
компенсаторов на подземном газопроводе при глубине
колодца до 1 м и диаметре крана до 50 мм
5.1.23. | То же, при глубине колодца до 1 м и диаметре задвижки | задвижка | слесарь 5р. | 5420.0918 |  | 5962.101 | 0 | 6558.3111 | 0
до 150 мм
5.1.24. | Техническое обслуживание отключающих устройств и линзовых | кран | слесарь 5р. | 2773.662 |  | 3051.0282 | 0 | 3356.131 | 0
компенсаторов на подземном газопроводе при глубине
клолодца 1-3 м и диаметре крана 51-100 мм
5.1.25. | То же, при диаметре крана 101-150 мм | " | слесарь 5р. | 3333.4837 |  | 3666.832 | 0 | 4033.5152 | 0
5.1.26. | Техническое обслуживание отключающих устройств и линзовых | задвижка | слесарь 5р. | 6336.1636 |  | 6969.78 | 0 | 7666.758 | 0
компенсаторов на подземном газопроводе при глубине
колодца 1-3 м и диаметре задвижки 151-300 мм
5.1.27. | То же, при диаметре задвижки 301-500 мм | задвижка | слесарь 5р. | 7252.2355 |  | 7977.459 | 0 | 8775.2049 | 0
5.1.28. | То же, при диаметре задвижки 501-700 мм | " | слесарь 5р. | 8168.3073 |  | 8985.1381 | 0 | 9883.6519 | 0
5.1.29. | Техническое обслуживание задвижки на засадном наружном
| газопроводе диаметром до 50 мм | " | слесарь 5р. | 2442.8583 | 2579.6583 | 2687.1441 | 2837.6242 | 2955.8585 | 3121.3866
| 51-100 мм | " | слесарь 5р. | 3053.5728 | 3224.5729 | 3358.9301 | 3547.0302 | 3694.8231 | 3901.7332
5.1.30. | Очистка газового колодца от грязи и посторонних предметов | колодец | слесарь 5р. | 1348.6613 | 1424.1864
| при глубине колодца до одного метра |  |  |  |  | 0 | 0 | 0 | 0
(При сильном загрязнении колодца в пунктах 5.1.30-5.1.31
применять коэф.1,5)
5.1.31. | То же, со смазкой арматуры | " | слесарь 5р. | 5089.2881 | 5374.2882 | 5598.2169 | 5911.717 | 6158.0385 | 6502.8887
5.1.32. | Очистка газового колодца от грязи и посторонних предметов | колодец | слесарь 5р. | 1832.1437 | 1934.7437 | 2015.3581 | 2128.2181 | 2216.8939 | 2341.0399
при глубине колодца до трех метров
(При сильном загрязнении колодца в пунктах 5.1.32-5.1.33
применять коэф.1,5)
5.1.33. | То же, со смазкой арматуры | " | слесарь 5р. | 6870.5389 | 7255.2891 | 7557.5928 | 7980.818 | 8313.352 | 8778.8998
5.1.34. | Набивка камеры смазкой на кране "КС" с диаметром до 80 мм | кран | слесарь 5р. | 1654.0186 | 1746.6437 | 1819.4205 | 1921.308 | 2001.3625 | 2113.4388
| 81-100 мм | " | слесарь 5р. | 2061.1617 | 2176.5867 | 2267.2778 | 2394.2454 | 2494.0056 | 2633.6699
5.1.35. | Откачка воды из газового колодца | колодец | слесарь 5р. | 2544.644 | 2687.1441 | 2799.1084 | 2955.8585 | 3079.0193 | 3251.4444
(При выполнении работы на проезжей части улицы двумя
исполнителями применять коэф.2,0)
5.1.36. | Наблюдение со дня выдачи уведомления за производством | обход | слесарь 5р. | 1526.7864 | 1612.2865 | 1679.4651 | 1773.5151 | 1847.4116 | 1950.8666
| земляных работ, проводимых рядом с существующим газо- |  | слесарь 5р.
проводом
5.1.37. | Оформление разрешения на производство земляных работ | разрешение | ст. мастер | 1450.4471 | 1531.6721 | 1595.4918 | 1684.8393 | 1755.041 | 1853.3233
с выдачей привязок газопровода (без выезда на место)
5.1.38. | То же, с выездом на место | " | ст. мастер | 4351.3413 | 4595.0164 | 4786.4754 | 5054.518 | 5265.123 | 5559.9698
Примечания:
1. Работы по техническому обслуживанию, ремонту и приборному техническому обследованию газопроводов
и сооружений на трассе выполняет слесарь по эксплуатации и ремонту подземных газопроводов.
2. Проверка на загазованность арматуры и сооружений на газопроводе проводится приборным методом.
3. При техническом обслуживании трасс полиэтиленовых газопроводов и сооружений применяются цены настоящего
прейскуранта по следующим пунктам: 5.1.1.; 5.1.3; 5.1.5-5.1.8; 5.1.13-5.1.23; 5.1.30-5.1.31; 5.1.35-5.1.38.
Глава 2. ПРИБОРНОЕ ТЕХНИЧЕСКОЕ ОБСЛЕДОВАНИЕ ПОДЗЕМНЫХ ГАЗОПРОВОДОВ
№ | Наименование работ и | Единица | Состав | Ц е н а 2025, руб. |  | Ц е н а 2026, руб. |  | Ц е н а 2027, руб.
п/п | газового оборудования | измерения | исполни- | для пред- | для | для пред- | для | для пред- | для
|  |  | телей | приятий | населения | приятий | населения | приятий | населения
|  |  |  | (без НДС) | (с НДС) | (без НДС) | (с НДС) | (без НДС) | (с НДС)
5.2.1. | Определение точного местоположения подземных газопро- | км | слесарь 4р. | 12802.0285 |  | 14082.2314 | 0 | 15490.4545 | 0
| водов трассоискателем типа АНПИ |  | слесарь 5р.
5.2.2. | Проверка состояния изоляционного покрытия подземных | км | слесарь 4р. | 16985.9272 |  | 18684.5199 | 0 | 20552.9719 | 0
| (уличных) газопроводов с использованием приборов типа |  | слесарь 5р.
АНПИ
5.2.3. | Проверка подземных (уличных) газопроводов на герметич- | км | слесарь 4р. | 7165.3145 |  | 7881.8459 | 0 | 8670.0305 | 0
| ность приборами типа ГИВ-М и др. |  | слесарь 5р.
5.2.4. | Комплексный приборный меод обследования подземных | км | слесарь 4р. | 24161.0171 |  | 26577.1188 | 0 | 29234.8307 | 0
| уличных газопроводов на герметичность и целостность изо- |  | слесарь 5р.
ляционного покрытия с использованием приборов типа АНПИ,
ГИВ-М и др.
5.2.5. | Контроль качества изоляционного покрытия в местах врезок
| и шурфах приборным методом обследования при диаметре | место врезки
| газопровода до 100 мм | (шурф) | слесарь 5р. | 3664.2874 |  | 4030.7161 | 0 | 4433.7878 | 0
| 101-300 мм | " | слесарь 5р. | 4758.4843 |  | 5234.3328 | 0 | 5757.766 | 0
| св. 300 мм | " | слесарь 5р. | 5852.6813 |  | 6437.9494 | 0 | 7081.7443 | 0
Примечание:
1. При наличии на трассе подземного (уличного) газопровода в зоне 15 м по обе стороны интенсивного движения
автотранспорта, электротранспорта, линий электропередач, радиолиний, кабелей связи, электрических кабелей,
водоводов, теплотрассы, канализации в пунктах 5.2.1-5.2.4 применять коэф. 2,0
Глава 3. ТЕКУЩИЙ И КАПИТАЛЬНЫЙ РЕМОНТ ГАЗОПРОВОДОВ
№ | Наименование работ и | Единица | Состав | Ц е н а 2025, руб. |  | Ц е н а 2026, руб. |  | Ц е н а 2027, руб.
п/п | газового оборудования | измерения | исполни- | для пред- | для | для пред- | для | для пред- | для
|  |  | телей | приятий | населения | приятий | населения | приятий | населения
|  |  |  | (без НДС) | (с НДС) | (без НДС) | (с НДС) | (без НДС) | (с НДС)
5.3.1. | Восстановление вручную поврежденных мест защитного | м2 поверхн. | слесарь 3р. | 15664.9294 | 16542.1655 | 17231.4224 | 18196.382 | 18954.5646 | 20016.0202
| покрытия газопровода битумной изоляцией | газопровода
5.3.2. | Устранение снежно-ледяных и кристаллогидратных закупорок
в газопроводе
Сопосб устранения закупорок:
| заливкой растворителя | закупорка | слесарь 4р. | 3571.5717 | 3771.5797 | 3928.7288 | 4148.7376 | 4321.6017 | 4563.6114
| отогревом места ледяной закупорки | " | слесарь 4р. | 7589.5898 | 8014.6068 | 8348.5487 | 8816.0675 | 9183.4036 | 9697.6742
| шуровкой газопровода | " | слесарь 4р. | 5580.5807 | 5893.0932 | 6138.6388 | 6482.4026 | 6752.5027 | 7130.6428
| продувкой газом или воздухом | " | слесарь 4р. | 6250.2504 | 6600.2644 | 6875.2754 | 7260.2909 | 7562.803 | 7986.32
5.3.3. | Установка усилительной муфты с гофрой на стыке газопро- | муфта | эл.газосв.5р. | 18736.5415 | 19785.7878 | 20610.1957 | 21764.3666 | 22671.2152 | 23940.8033
| вода при диаметре газопровода до 100 мм |  | слесарь 3р.
| 101-200 мм | " | эл.газосв.5р. | 25647.6939 | 27083.9648 | 28212.4633 | 29792.3612 | 31033.7096 | 32771.5974
слесарь 3р.
| 201-300 мм | " | эл.газосв.5р. | 32500.1935 |  | 35750.2129 | 0 | 39325.2342 | 0
слесарь 3р.
| 301-400 мм | " | эл.газосв.5р. | 39411.3459 |  | 43352.4805 | 0 | 47687.7286 | 0
слесарь 3р.
| 401-500 мм | " | эл.газосв.5р. | 46195.2661 |  | 50814.7927 | 0 | 55896.272 | 0
слесарь 3р.
| 501-600 мм | " | эл.газосв.5р. | 53488.1151 |  | 58836.9266 | 0 | 64720.6193 | 0
слесарь 3р.
| 601-700 мм | " | эл.газосв.5р. | 60399.2675 |  | 66439.1943 | 0 | 73083.1137 | 0
слесарь 3р.
(Стоимость работ по восстановлению защитного покрытия
приведена в пункте 5.3.1)
5.3.4. | Восстановление стенки газопровода наложением заплаты | заплата | эл.газосв.5р. | 3602.2082 | 3803.9318 | 3962.429 | 4184.325 | 4358.6719 | 4602.7575
| с условным диаметром газопровода до 200 мм |  | слесарь 3р.
| св. 200 мм | " | эл.газосв.5р. | 5403.3122 | 5705.8977 | 5943.6435 | 6276.4875 | 6538.0078 | 6904.1363
слесарь 3р.
5.3.5. | Замена участка подземного газопровода (врезка катушки) | участок | эл.газосв.5р. | 22417.2557 | 23672.622 | 24658.9813 | 26039.8842 | 27124.8794 | 28643.8727
| при диаметре газопровода до 100 мм |  | слесарь 3р.
| 101-200 мм | " | эл.газосв.5р. | 25647.6939 | 27083.9648 | 28212.4633 | 29792.3612 | 31033.7096 | 32771.5974
слесарь 3р.
| 201-300 мм | " | эл.газосв.5р. | 31317.7655 |  | 34449.542 | 0 | 37894.4962 | 0
слесарь 4р.
| 301-400 мм | участок | эл.газосв.5р. | 34599.0965 |  | 38059.0062 | 0 | 41864.9068 | 0
слесарь 4р.
| 501-600 мм | " | эл.газосв.5р. | 45803.5925 |  | 50383.9518 | 0 | 55422.3469 | 0
слесарь 5р.
| 601-700 мм | " | эл.газосв.5р. | 71250.0328 |  | 78375.0361 | 0 | 86212.5397 | 0
слесарь 5р.
(Стоимость работ по восстановлению защитного покрытия
приведена в пункте 5.3.1)
5.3.6. | Замена участка фасадного газопровода (врезка катушки) | участок | эл.газосв.5р. | 11915.4846 | 12582.7518 | 13107.0331 | 13841.0269 | 14417.7364 | 15225.1296
| диаметром до 50 мм |  | слесарь 4р.
| 51-100 мм | " | эл.газосв.5р. | 16821.8606 | 17763.8848 | 18504.0467 | 19540.2733 | 20354.4514 | 21494.3007
слесарь 4р.
| св.100 мм | " | эл.газосв.5р. | 24531.8801 | 25905.6654 | 26985.0681 | 28496.2319 | 29683.5749 | 31345.8551
слесарь 4р.
(При работе с приставной лестницы применять в пунктах
5.3.6-5.3.8 коэф.1,2)
5.3.7. | Обрезка участка фасадного газопровода диаметром до 50 мм | участок | эл.газосв.5р. | 7106.964 | 7504.954 | 7817.6604 | 8255.4494 | 8599.4265 | 9080.9943
слесарь 3р.
| 51-100 мм | " | эл.газосв.5р. | 10337.4022 | 10916.2967 | 11371.1424 | 12007.9264 | 12508.2567 | 13208.719
слесарь 3р.
| св.100 мм | " | эл.газосв.5р. | 13567.8404 | 14327.6395 | 14924.6244 | 15760.4034 | 16417.0869 | 17336.4438
слесарь 3р.
5.3.8. | Обрезка недействующего газопровода (газового ввода) при | ввод | эл.газосв.5р. | 10014.3584 | 10575.1625 | 11015.7942 | 11632.6787 | 12117.3737 | 12795.9466
| диаметре газопровода до 100 мм |  | слесарь 3р.
| 101-200 мм | " | эл.газосв.5р. | 12921.7528 | 13645.3709 | 14213.928 | 15009.908 | 15635.3208 | 16510.8988
слесарь 3р.
| 201-300 мм | " | эл.газосв.5р. | 15506.1033 |  | 17056.7136 | 0 | 18762.385 | 0
слесарь 3р.
| 301-400 мм | " | эл.газосв.5р. | 19625.5041 |  | 21588.0545 | 0 | 23746.8599 | 0
слесарь 4р.
| 501-600 мм | " | эл.газосв.5р. | 28245.5487 |  | 31070.1036 | 0 | 34177.1139 | 0
слесарь 5р.
| 601-700 мм | ввод | эл.газосв.5р. | 31299.1215 |  | 34429.0337 | 0 | 37871.9371 | 0
слесарь 5р.
5.3.9. | Ремонт сборного железобетонного газового колодца | колодец | слесарь 3р. | 13902.6249 | 14681.1718 | 15292.8873 | 16149.289 | 16822.1761 | 17764.2179
(В пунктах 5.3.9-5.3.14 при выполнении работ, связанных со
снятием и установкой плиты перекрытия колодца, исполь-
зовать пункт 5.3.39)
5.3.10. | Ремонт кирпичного газового колодца | колодец | слесарь 3р. | 24868.0754 | 26260.6877 | 27354.883 | 28886.7564 | 30090.3713 | 31775.4321
5.3.11. | Замена линзового компенсатора на газопроводе высокого
| (среднего) давления с диаметром газопровода до 100 мм | компенсатор | слесарь 5р. | 6972.3246 |  | 7669.5571 | 0 | 8436.5128 | 0
| 101-200 мм | " | слесарь 5р. | 20051.7949 |  | 22056.9744 | 0 | 24262.6719 | 0
| 201-300 мм | " | слесарь 4р. | 29019.0197 |  | 31920.9217 | 0 | 35113.0139 | 0
| 301-400 мм | " | слесарь 4р. | 40492.6937 |  | 44541.963 | 0 | 48996.1593 | 0
| 401-500 мм | " | слесарь 4р. | 52011.0123 |  | 57212.1135 | 0 | 62933.3248 | 0
| 501-600 мм | " | слесарь 4р. | 63618.6201 |  | 69980.4822 | 0 | 76978.5304 | 0
| св. 600 мм | " | слесарь 4р. | 75226.228 |  | 82748.8508 | 0 | 91023.7359 | 0
5.3.12. | Замена линзового компенсатора на газопроводе низкого
| давления с диаметром газопровода до 100 мм | компенсатор | слесарь 3р. | 5365.2383 | 5665.6917 | 5901.7622 | 6232.2608 | 6491.9384 | 6855.4869
| 101-200 мм | " | слесарь 3р. | 15429.9555 | 16294.033 | 16972.951 | 17923.4363 | 18670.2461 | 19715.7799
| св. 200 мм | " | слесарь 3р. | 25455.5103 |  | 28001.0613 | 0 | 30801.1675 | 0
5.3.13. | Замена задвижки на газопроводе высокого (среднего) дав-
| ления с диаметром газопровода до 100 мм | задвижка | слесарь 5р. | 16234.8289 |  | 17858.3118 | 0 | 19644.143 | 0
| 101-200 мм | " | слесарь 5р. | 24428.5827 |  | 26871.4409 | 0 | 29558.585 | 0
| 201-300 мм | " | слесарь 4р. | 28572.5733 |  | 31429.8306 | 0 | 34572.8136 | 0
| 301-400 мм | " | слесарь 4р. | 35938.9398 |  | 39532.8338 | 0 | 43486.1172 | 0
| 401-500 мм | " | слесарь 4р. | 43305.3063 |  | 47635.837 | 0 | 52399.4207 | 0
| 501-600 мм | " | слесарь 4р. | 50783.2845 |  | 55861.613 | 0 | 61447.7742 | 0
| св. 600 мм | " | слесарь 4р. | 58261.2627 |  | 64087.3889 | 0 | 70496.1278 | 0
(В пунктах 5.3.13-5.3.18 при работе с приставной лестницы
применять коэф.1,2; в колодце - коэф.1,4)
5.3.14. | Замена задвижки на газопроводе низкого давления с диамет-
| ром газопровода до 100 мм | задвижка | слесарь 3р. | 12492.7812 | 13192.377 | 13742.0593 | 14511.6147 | 15116.2653 | 15962.7761
| 101-200 мм | " | слесарь 3р. | 18797.9153 | 19850.5986 | 20677.7068 | 21835.6584 | 22745.4775 | 24019.2242
| св. 200 мм | " | слесарь 3р. | 25063.8871 |  | 27570.2758 | 0 | 30327.3033 | 0
5.3.15. | Замена прокладок задвижки на газопроводе высокого
| (среднего) давления с диаметром газопровода до 100 мм | прокладка | слесарь 4р. | 3571.5717 |  | 3928.7288 | 0 | 4321.6017 | 0
| 101-200 мм | " | слесарь 4р. | 6250.2504 |  | 6875.2754 | 0 | 7562.803 | 0
| 201-300 мм | " | слесарь 5р. | 10178.5761 |  | 11196.4337 | 0 | 12316.0771 | 0
| 301-500 мм | прокладка | слесарь 4р. | 13170.1705 |  | 14487.1875 | 0 | 15935.9063 | 0
| св. 500 мм | " | слесарь 4р. | 18527.528 |  | 20380.2808 | 0 | 22418.3088 | 0
5.3.16. | Замена прокладок задвижки на газопроводе низкого давления
| с диаметром газопровода до 100 мм | прокладка | слесарь 4р. | 3571.5717 | 3771.5797 | 3928.7288 | 4148.7376 | 4321.6017 | 4563.6114
| 101-200 мм | " | слесарь 4р. | 6250.2504 | 6600.2644 | 6875.2754 | 7260.2909 | 7562.803 | 7986.32
| св. 200 мм | " | слесарь 4р. | 8928.9291 |  | 9821.8221 | 0 | 10804.0043 | 0
5.3.17. | Замена сальниковой набивки на задвижке газопровода
| высокого (среднего) давления с диаметром до 200 мм | задвижка | слесарь 5р. | 2162.9474 |  | 2379.2422 | 0 | 2617.1664 | 0
| 201-500 мм | " | слесарь 4р. | 2455.4555 |  | 2701.0011 | 0 | 2971.1012 | 0
| св. 500 мм | " | слесарь 4р. | 3013.5136 |  | 3314.8649 | 0 | 3646.3514 | 0
5.3.18. | Замена сальниковой набивки на задвижке газопровода
| низкого давления с диаметром до 200 мм | задвижка | слесарь 4р. | 1897.3974 | 2003.6517 | 2087.1372 | 2204.0169 | 2295.8509 | 2424.4186
| св. 200 мм | " | слесарь 4р. | 2232.2323 | 2357.2373 | 2455.4555 | 2592.961 | 2701.0011 | 2852.2571
|  |  | слесарь 4р. | 2232.2323
5.3.19. | Ремонт задвижки на газопроводе высокого (среднего) дав-
| ления с диаметром газопровода до 100 мм | задвижка | слесарь 5р. | 12977.6845 |  | 14275.453 | 0 | 15702.9983 | 0
| 101-200 мм | " | слесарь 5р. | 15013.3998 |  | 16514.7397 | 0 | 18166.2137 | 0
| 201-300 мм | " | слесарь 4р. | 14955.9563 |  | 16451.5519 | 0 | 18096.7071 | 0
| 301-500 мм | " | слесарь 4р. | 17634.6351 |  | 19398.0986 | 0 | 21337.9084 | 0
| св. 500 мм | " | слесарь 4р. | 21206.2067 |  | 23326.8274 | 0 | 25659.5101 | 0
(В пунктах 5.3.19 и 5.3.20 при выполнении работ, связанных
со снятием и установкой плиты перекрытия колодца,
использовать пункт 5.3.39; при работе с приставной лест-
ницы применять коэф. 1,2; в колодце - коэф.1,4)
5.3.20. | Ремонт задвижки на газопроводе низкого давления с
| диаметром газопровода до 100 мм | задвижка | слесарь 3р. | 9986.3925 | 10545.6305 | 10985.0318 | 11600.1935 | 12083.5349 | 12760.2129
| 101-200 мм | " | слесарь 3р. | 11552.8854 | 12199.847 | 12708.174 | 13419.8317 | 13978.9914 | 14761.8149
| св. 200 мм | " | слесарь 3р. | 13119.3784 |  | 14431.3162 | 0 | 15874.4478 | 0
5.3.21. | Замена изолирующих втулок во вланцевых соединениях
| газопровода при диаметре до 100 мм | фланец | слесарь 4р. | 3214.4145 | 3394.4217 | 3535.8559 | 3733.8639 | 3889.4415 | 4107.2503
| 101-300 мм | " | слесарь 4р. | 6428.829 | 6788.8434 | 7071.7119 | 7467.7277 | 7778.8831 | 8214.5005
| 301-500 мм | " | слесарь 4р. | 9643.2435 |  | 10607.5678 | 0 | 11668.3246 | 0
| св. 500 мм | " | слесарь 4р. | 19286.4869 |  | 21215.1356 | 0 | 23336.6492 | 0
5.3.22. | Масляная окраска ранее окрашенных задвижек в нормальных
| условиях работы при диаметре газопровода до 200 мм | задвижка | слесарь 3р. | 861.5711 | 909.8191 | 947.7282 | 1000.801 | 1042.5011 | 1100.8811
| 201-500 мм | " | слесарь 3р. | 1174.8697 |  | 1292.3567 | 0 | 1421.5923 | 0
| св. 500 мм | " | слесарь 3р. | 1605.6553 |  | 1766.2208 | 0 | 1942.8429 | 0
5.3.23. | Масляная окраска ранее окрашенных задвижек в неудобных
условиях работы (на высоте с приставной лестницы) при
| диаметре газопровода до 200 мм | задвижка | слесарь 3р. | 1723.1422 | 1819.6382 | 1895.4565 | 2001.602 | 2085.0021 | 2201.7622
| 201-500 мм | " | слесарь 3р. | 2349.7394 |  | 2584.7134 | 0 | 2843.1847 | 0
| св. 500 мм | " | слесарь 3р. | 3211.3105 |  | 3532.4416 | 0 | 3885.6857 | 0
5.3.24. | Масляная окраска ранее окрашенных задвижек в колодце
| при диаметре газопровода до 200 мм | задвижка | слесарь 4р. | 2455.4555 | 2592.961 | 2701.0011 | 2852.2571 | 2971.1012 | 3137.4828
| 201-500 мм | " | слесарь 3р. | 2937.1743 | 3101.656 | 3230.8917 | 3411.8216 | 3553.9809 | 3753.0038
| св. 500 мм | " | слесарь 3р. | 4014.1382 | 4238.9299 | 4415.552 | 4662.8229 | 4857.1072 | 5129.1052
5.3.25. | Масляная окраска ранее окрашенных линзовых компенса-
| торов при диаметре газопровода до 200 мм | компенсатор | слесарь 4р. | 1361.6617 | 1437.9147 | 1497.8279 | 1581.7062 | 1647.6107 | 1739.8768
| 201-500 мм | " | слесарь 3р. | 2388.9017 |  | 2627.7919 | 0 | 2890.5711 | 0
| св. 500 мм | " | слесарь 3р. | 3602.9338 |  | 3963.2271 | 0 | 4359.5499 | 0
5.3.26. | Масляная окраска ранее окрашенных надземных газопро- | м2 поверхн. | слесарь 3р. | 646.1783 | 682.3643 | 710.7962 | 750.6008 | 781.8758 | 825.6608
| водов, одна окраска | газопровода
(При двух окрасках применять коэф.1,5; при грунтовке -
коэф.1,3; при окраске с приставной лестницы применять
коэф.1,2)
5.3.27. | Замена крышки малого ковера | крышка | слесарь 3р. | 1018.2204 |  | 1120.0425 | 0 | 1232.0467 | 0
5.3.28. | То же, большого ковера | " | слесарь 3р. | 1351.1002 |  | 1486.2102 | 0 | 1634.8312 | 0
5.3.29. | Поднятие и опускание малого ковера при асфальто-бетонном | ковер | эл.газосв.4р. | 8814.6268 |  | 9696.0894 | 0 | 10665.6984 | 0
| покрытии |  | слесарь 3р.
5.3.30. | То же, без покрытия | ковер | эл.газосв.4р. | 5729.4298 |  | 6302.3728 | 0 | 6932.61 | 0
слесарь 3р.
5.3.31. | Поднятие и опускание большого ковера при асфальто-бетон- | " | эл.газосв.4р. | 11404.3891 |  | 12544.828 | 0 | 13799.3108 | 0
| ном покрытии |  | слесарь 3р.
слесарь 4р.
5.3.32. | То же, без покрытия | " | эл.газосв.4р. | 6841.6156 |  | 7525.7772 | 0 | 8278.3549 | 0
слесарь 3р.
слесарь 4р.
5.3.33. | Замена ковера при асфальто-бетонном покрытии | ковер | слесарь 3р. | 5404.4006 |  | 5944.8407 | 0 | 6539.3248 | 0
5.3.34. | То же, без покрытия | " | слесарь 3р. | 3426.7033 |  | 3769.3736 | 0 | 4146.311 | 0
5.3.35. | Окраска ковера | " | слесарь 3р. | 626.5972 |  | 689.2569 | 0 | 758.1826 | 0
5.3.36. | Замена крышки газового колодца | крышка | слесарь 3р. | 704.9218 |  | 775.414 | 0 | 852.9554 | 0
5.3.37. | Замена люка газового колодца при асфальто-бетонном | люк | слесарь 3р. | 15371.212 |  | 16908.3332 | 0 | 18599.1665 | 0
покрытии
5.3.38. | То же, без покрытия | " | слесарь 3р. | 3779.1642 |  | 4157.0806 | 0 | 4572.7887 | 0
5.3.39. | Замена перекрытия газового колодца при асфальто-бетонном | перекрытие | слесарь 3р. | 18014.6688 |  | 19816.1357 | 0 | 21797.7493 | 0
покрытии
(При отсутствии асфальто-бетонного покрытия применять
коэф.0,4)
5.3.40. | Ремонт верхней части футляра газопровода-ввода (набивка | стояк | слесарь 3р. | 2349.7394 | 2481.3248 | 2584.7134 | 2729.4573 | 2843.1847 | 3002.403
уплотнителем и заливка битумом)
5.3.41. | Ремонт футляра на надземном газопроводе | футляр | слесарь 3р. | 3211.3105 | 3391.1439 | 3532.4416 | 3730.2583 | 3885.6857 | 4103.2841
5.3.42. | Ремонт футляра на подземном газопроводе при асфальто- | " | слесарь 3р. | 15782.4164 |  | 17360.658 | 0 | 19096.7238 | 0
бетонном покрытии
5.3.43. | Ремонт футляра на подземном газопроводе без покрытия | " | слесарь 3р. | 6677.1762 |  | 7344.8938 | 0 | 8079.3832 | 0
5.3.44. | Заделка концов футляра | " | слесарь 3р. | 1409.8436 | 1488.7949 | 1550.828 | 1637.6744 | 1705.9108 | 1801.4418
5.3.45. | Замена футляра на подземном газопроводе с заливкой | " | эл.газосв.4р. | 18445.3939 | 19478.336 | 20289.9333 | 21426.1696 | 22318.9266 | 23568.7865
| битумом концов футляра при диаметре до 200 мм |  | слесарь 3р.
| св. 200 мм | " | эл.газосв.4р. | 24593.8586 | 25971.1146 | 27053.2444 | 28568.2261 | 29758.5689 | 31425.0487
слесарь 3р.
5.3.46. | Замена вертикального футляра на надземном газопроводе | футляр | эл.газосв.4р. | 6285.5227 | 6637.512 | 6914.075 | 7301.2632 | 7605.4825 | 8031.3895
| с заливкой битумом верхнего конца футляра |  | слесарь 3р.
5.3.47. | Пуск газа в газопроводы наружных сетей после выполнения | пуск | эл.газосв.4р. | 10738.6497 | 11340.0141 | 11812.5147 | 12474.0155 | 12993.7662 | 13721.4171
| ремонтных работ при длине газопровода до 50 м и диаметре |  | слесарь 3р.
| 50-10 0мм |  | слесарь 5р.
(На каждые дополнительные 10 м длины в пунктах 5.3.47 и
5.3.48 применять коэф.0,2)
5.3.48. | Пуск газа в газопроводы наружных сетей после выполнения | пуск | эл.газосв.4р. | 13469.985 | 14224.3041 | 14816.9835 | 15646.7346 | 16298.6818 | 17211.408
| ремонтных работ при длине газопровода до 50 м и диаметре |  | слесарь 3р.
| 101-200 мм |  | слесарь 5р.
При диаметре газопровода св. 200 мм длиной до 50 м на
каждые 100 мм наружного диаметра применять коэф.1,25;
на каждые дополнительные 10 м длины - коэф.0,2)
5.3.49. | Проверка на точность и герметичность газопроводов-вводов | проверка | слесарь 3р. | 13744.3228 | 14514.0049 | 15118.7551 | 15965.4054 | 16630.6306 | 17561.9459
| при длине до 20 м (два ввода) и диаметре до 100 мм |  | слесарь 4р.
(На каждые дополнительные 10 м длины в пунктах 5.3.49 и
5.3.50 применять коэф.0,25)
5.3.50. | Проверка на прочность и герметичность газопроводов- | проверка | слесарь 3р. | 14986.9355 | 15826.2039 | 16485.629 | 17408.8242 | 18134.1919 | 19149.7067
| вводов при длине до 20 м (два ввода) и диаметре 101-200мм |  | слесарь 4р.
5.3.51. | Проверка герметичности подземного газопровода опрессов-
| кой при диаметре до 100 мм | 100 м | слесарь 4р. | 9643.2435 | 10183.2651 | 10607.5678 | 11201.5916 | 11668.3246 | 12321.7508
| 101-300 мм | " | слесарь 4р. | 11562.9632 | 12210.4892 | 12719.2596 | 13431.5381 | 13991.1855 | 14774.6919
| св. 300 мм | " | слесарь 4р. | 14509.5099 |  | 15960.4608 | 0 | 17556.5069 | 0
5.3.52. | Продувка наружного газопровода при диаметре газопровода
| до 100 мм | 100 м | слесарь 3р. | 274.1363 | 289.4879 | 301.5499 | 318.4367 | 331.7049 | 350.2804
| 101-300 мм | " | слесарь 3р. | 567.8537 | 599.6535 | 624.6391 | 659.6188 | 687.103 | 725.5807
| 301-500 мм | " | слесарь 3р. | 841.99 |  | 926.189 | 0 | 1018.8078 | 0
| св. 500 мм | " | слесарь 3р. | 1272.7755 |  | 1400.0531 | 0 | 1540.0584 | 0
5.3.53. | Ремонт опор под надземный газопровод | опора | слесарь 3р. | 2819.6873 | 2977.5898 | 3101.656 | 3275.3488 | 3411.8216 | 3602.8836
(При работе на высоте с приставкой лестницы прим.коэф.1,2)
5.3.54. | То же, со сваркой | " | эл.газосв.4р. | 4248.316 | 1508.6319 | 4673.1476 | 1659.4951 | 5140.4623 | 1825.4446
слесарь 3р.
5.3.55. | Бетонирование опор под надземный газопровод | " | слесарь 3р. | 2937.1743 | 3101.656 | 3230.8917 | 3411.8216 | 3553.9809 | 3753.0038
5.3.56. | Пристрелка кронштейнов для фасадных газопроводов | кронштейн | слесарь 3р. | 587.4349 | 620.3312 | 646.1783 | 682.3643 | 710.7962 | 750.6008
5.3.57. | Понижение давления в газопроводе на период ремонтных | откл. устр-во | слесарь 3р. | 2095.1742 | 1033.8853 | 2304.6917 | 1137.2739 | 2535.1608 | 1251.0013
| работ (На каждое последующее ГРП применять коэф.0,5) | в ГРП | слесарь 4р.
5.3.58. | Отключение фасадного участка газопровода | отключение | слесарь 3р. | 704.9218 | 744.3974 | 775.414 | 818.8372 | 852.9554 | 900.7209
(С установкой заглушки применять коэф.3,0)
5.3.59. | Отключение подземного тупикового газопровода при наличии | отключение | слесарь 3р. | 704.9218 | 744.3974 | 775.414 | 818.8372 | 852.9554 | 900.7209
гидрозатвора
5.3.60. | Отключение подземного тупикового газопровода при наличии
| задвижки с установкой заглушки при диаметре задвижки до 100 мм | заглушка | слесарь 3р. | 2819.6873 | 2977.5898 | 3101.656 | 3275.3488 | 3411.8216 | 3602.8836
| 101-150 мм | " | слесарь 3р. | 6034.1018 | 2977.5898 | 6637.512 | 3275.3488 | 7301.2632 | 3602.8836
слесарь 4р.
| 151-200 мм | " | слесарь 3р. | 6914.075 | 3411.8216 | 7605.4825 | 3753.0038 | 8366.0307 | 4128.3042
слесарь 4р.
| 201-300 мм | " | слесарь 3р. | 7961.6621 | 3928.7643 | 8757.8283 | 4321.6407 | 9633.6111 | 4753.8048
слесарь 4р.
| 301-400 мм | " | слесарь 3р. | 9218.7666 | 4549.0955 | 10140.6433 | 5004.0051 | 11154.7076 | 5504.4056
слесарь 4р.
| 401-500 мм | " | слесарь 3р. | 10475.8712 | 5169.4267 | 11523.4583 | 5686.3694 | 12675.8041 | 6255.0063
слесарь 4р.
5.3.62. | Установка или снятие заглушки на газопроводе-вводе до 100 мм | заглушка | слесарь 3р. | 1047.5871 | 516.9427 | 1152.3458 | 568.6369 | 1267.5804 | 625.5006
слесарь 4р.
| 101-150 мм | " | слесарь 3р. | 1382.815 | 682.3643 | 1521.0965 | 750.6008 | 1673.2061 | 825.6608
слесарь 4р.
| 151-200 мм | " | слесарь 3р. | 1592.3324 | 785.7529 | 1751.5657 | 864.3281 | 1926.7222 | 950.761
слесарь 4р.
| 201-300 мм | " | слесарь 3р. | 1843.7533 | 909.8191 | 2028.1287 | 1000.801 | 2230.9415 | 1100.8811
слесарь 4р.
| 301-400 мм | " | слесарь 3р. | 2095.1742 | 1033.8853 | 2304.6917 | 1137.2739 | 2535.1608 | 1251.0013
слесарь 4р.
| 401-500 мм | " | слесарь 3р. | 2430.4021 | 1199.307 | 2673.4423 | 1319.2377 | 2940.7866 | 1451.1615
слесарь 4р.
5.3.63. | Установка или снятие заглушки в колодце | заглушка | слесарь 4р. | 3348.3484 |  | 3683.1833 | 0 | 4051.5016 | 0
|  |  | слесарь 4р. | 3348.3484 |  | 3683.1833 | 0 | 4051.5016 | 0
|  |  | слесарь 5р. | 3816.966 |  | 4198.6626 | 0 | 4618.5289 | 0
5.3.64. | Сверление отверстия в крышках газовых колодцев | крышка | слесарь 3р. | 587.4349 | 620.3312 | 646.1783 | 682.3643 | 710.7962 | 750.6008
5.3.65. | Сверление отверстия на защитном футляре газопровода- | футляр | слесарь 3р. | 489.529 | 516.9427 | 538.4819 | 568.6369 | 592.3301 | 625.5006
ввода
5.3.66. | Оповещение потребителей об отключении газа на период | ввод | слесарь 3р. | 1958.1162 | 2067.7707 | 2153.9278 | 2274.5478 | 2369.3206 | 2502.0025
ремонтных работ (до 5 домов на вводе)
5.3.67. | Оповещение потребителей об отключении газа на период | " | слесарь 3р. | 3916.2324 | 4135.5414 | 4307.8556 | 4549.0955 | 4738.6411 | 5004.0051
ремонтрых работ (6-15 домов на вводе)
5.3.68. | Оповещение потребителей об отключении газа на период | " | слесарь 3р. | 7832.4647 | 8271.0827 | 8615.7112 | 9098.191 | 9477.2823 | 10008.0101
ремонтных работ (св.15 домов на вводе).
Примечание:
1. При ремонте трасс полиэтиленовых газопроводов, арматуры и сооружений применяются цены настоящего
прейскуранта по следующим пунктам: 5.3.2; 5.3.9-5.3.10; 5.3.13-5.3.20; 5.3.27-5.3.40; 5.3.42-5.3.45;
5.3.47-5.3.52; 5.3.57; 5.3.59-5.3.64; 5.3.66-5.3.68.
Глава 4. ДИАГНОСТИКА ТЕХНИЧЕСКОГО СОСТОЯНИЯ ПОДЗЕМНЫХ ГАЗОПРОВОДОВ
№ | Наименование работ и | Единица | Состав | Ц е н а 2025, руб. |  | Ц е н а 2026, руб. |  | Ц е н а 2027, руб.
п/п | газового оборудования | измерения | исполни- | для пред- | для | для пред- | для | для пред- | для
|  |  | телей | приятий | населения | приятий | населения | приятий | населения
|  |  |  | (без НДС) | (с НДС) | (без НДС) | (с НДС) | (без НДС) | (с НДС)
5.4.1. | Анализ технической документации и разработка программы | программа | мастер | 27583.9413 |  | 30342.3354 | 0 | 33376.5689 | 0
| диагностики |  | инженер
5.4.2. | Проверка герметичности газопровода | км | мастер | 20357.1522 |  | 22392.8674 | 0 | 24632.1542 | 0
5.4.3. | Проверка состояния изоляции на контакт с грунтом аппа- | км | мастер | 20357.1522 |  | 22392.8674 | 0 | 24632.1542 | 0
ратурой С-Scan
5.4.4. | Уточнение точечных мест повреждения изоляции аппара- | " | мастер | 10178.5761 |  | 11196.4337 | 0 | 12316.0771 | 0
| турой АНПИ |  | слесарь 4 | 8928.9291 |  | 9821.8221 | 0 | 10804.0043 | 0
5.4.5. | Оценка состояния металла газопровода. Выявление участ- | " | мастер | 5089.2881 |  | 5598.2169 | 0 | 6158.0385 | 0
ков с аномалией труб
5.4.6. | Определение мест контрольных шурфов | " | мастер | 5089.2881 |  | 5598.2169 | 0 | 6158.0385 | 0
5.4.7. | Подготовка и закрытие шурфов | шурф | мастер | 79198.8961 |  | 87118.7857 | 0 | 95830.6642 | 0
слесарь 4р.
экскаваторщик
бульдозерист
5.4.8. | Измерение свойств и внешнего вида изоляционного | км | мастер | 10178.5761 |  | 11196.4337 | 0 | 12316.0771 | 0
покрытия
5.4.9. | Проверка защитного поляризационного потенциала в шурфах | " | мастер | 2544.644 |  | 2799.1084 | 0 | 3079.0193 | 0
5.4.10. | Определение геометрических параметров трубы в шурфах | " | мастер | 5089.2881 |  | 5598.2169 | 0 | 6158.0385 | 0
5.4.11. | Определение состояния поверхности металла трубы | " | мастер | 5089.2881 |  | 5598.2169 | 0 | 6158.0385 | 0
5.4.12. | Проведение замеров и расчета напряженно-деформирован- | " | мастер | 54455.3822 |  | 59900.9204 | 0 | 65891.0125 | 0
| ного состояния трубы (замер и расчет ударной вязкости |  | инженер
металла труб)
5.4.13. | Расчет остаточного ресурса металла труб | " | мастер | 54455.3822 |  | 59900.9204 | 0 | 65891.0125 | 0
инженер
5.4.14. | Разработка рекомендаций по безопасной эксплуатации газо- | отчет | мастер | 68959.8532 |  | 75855.8385 | 0 | 83441.4223 | 0
| провода на весь срок продления жизненного цикла или |  | инженер
обоснование необходимости его замены, составление отчета
Раздел 6. ГАЗОРЕГУЛЯТОРНЫЕ ПУНКТЫ (ГРП), ГАЗОРЕГУЛЯТОРНЫЕ УСТАНОВКИ (ГРУ) И ШКАФНЫЕ ГАЗОРЕГУЛЯТОРНЫЕ ПУНКТЫ (ШРП)
Глава 1. ОСМОТР ТЕХНИЧЕСКОГО СОСТОЯНИЯ (ОБХОД)
№ | Наименование работ и | Единица | Состав | Ц е н а 2025, руб. |  | Ц е н а 2026, руб. |  | Ц е н а 2027, руб.
п/п | газового оборудования | измерения | исполни- | для пред- | для | для пред- | для | для пред- | для
|  |  | телей | приятий | населения | приятий | населения | приятий | населения
|  |  |  | (без НДС) | (с НДС) | (без НДС) | (с НДС) | (без НДС) | (с НДС)
6.1.1. | Осмотр технического состояния ГРП при одной нитке газо- | пункт | слесарь 5р. | 2646.4298 |  | 2911.0728 | 0 | 3202.18 | 0
провода
(В зимний период в пунктах 6.1.1 - 6.1.5 применять коэф.1,2)
6.1.2. | Осмотр технического состояния ГРП при двух нитках газо- | " | слесарь 5р. | 4885.7165 |  | 5374.2882 | 0 | 5911.717 | 0
провода
6.1.3. | Осмотр технического состояния ГРП при трех нитках газо- | " | слесарь 5р. | 6361.6101 |  | 6997.7711 | 0 | 7697.5482 | 0
провода
6.1.4. | Осмотр технического состояния ШРП при одной нитке | " | слесарь 5р. | 1577.6793 | 1666.0293 | 1735.4472 | 1832.6323 | 1908.9919 | 2015.8955
газопровода
6.1.5. | Осмотр технического состояния ШРП при двух нитках | " | слесарь 5р. | 2442.8583 | 2579.6583 | 2687.1441 | 2837.6242 | 2955.8585 | 3121.3866
газопровода
6.1.6. | Осмотр технического состояния регуляторов давления типа | регулятор | слесарь 5р. | 1832.1437 | 1934.7437 | 2015.3581 | 2128.2181 | 2216.8939 | 2341.0399
РДГК-6, РДГК-10, РДГД-20, РДНК-400, РДСК-50
Примечания:
1. Работы по осмотру технического состояния, техническому обслуживанию и ремонту ГРП, ГРУ и ШРП выполняет
слесарь по эксплуатации и ремонту газового оборудования; работы по техническому обслуживанию и ремонту
телемеханического комплекса - слесарь по контрольно-измерительным приборам и автоматике.
2. Трудозатраты при эксплуатации ГРУ приравнены к ГРП.
Глава 2. ТЕХНИЧЕСКОЕ ОБСЛУЖИВАНИЕ И ТЕКУЩИЙ РЕМОНТ
№ | Наименование работ и | Единица | Состав | Ц е н а 2025, руб. |  | Ц е н а 2026, руб. |  | Ц е н а 2027, руб.
п/п | газового оборудования | измерения | исполни- | для пред- | для | для пред- | для | для пред- | для
|  |  | телей | приятий | населения | приятий | населения | приятий | населения
|  |  |  | (без НДС) | (с НДС) | (без НДС) | (с НДС) | (без НДС) | (с НДС)
6.2.1. | Техничнеское обслуживание ГРП при одной нитке газопро- | ГРП | слесарь 3р. | 15086.3832 |  | 16595.0215 | 0 | 18254.5236 | 0
| вода диаметром до 100 мм |  | слесарь 4р.
слесарь 5р.
| 101-200 мм | " | слесарь 3р. | 20182.2984 |  | 22200.5282 | 0 | 24420.5811 | 0
слесарь 4р.
слесарь 5р.
6.2.2. | Техническое обслуживание ГРП при двух нитках газопро- | ГРП | слесарь 3р. | 25173.9366 |  | 27691.3303 | 0 | 30460.4633 | 0
| вода диаметром до 100 мм |  | слесарь 4р.
слесарь 5р.
(При трех нитках применять к цене коэф.1,3)
| 101-200 мм | " | слесарь 3р. | 33674.9625 |  | 37042.4587 | 0 | 40746.7046 | 0
слесарь 4р.
слесарь 5р.
(При трех нитках применять к цене коэф.1,3)
6.2.3. | Текущий ремонт оборудования ГРП при одной нитке газо- | " | слесарь 3р. | 42346.6457 |  | 46581.3103 | 0 | 51239.4413 | 0
| провода |  | слесарь 4р.
слесарь 5р.
6.2.4. | То же, при двух нитках газопровода | " | слесарь 3р. | 82436.3081 |  | 90679.9389 | 0 | 99747.9328 | 0
слесарь 4р.
слесарь 5р.
(При трех нитках применять к цене коэф.1,3)
6.2.5. | Техническое обслуживание оборудования ШРП при одной | ШРП | слесарь 4р. | 5159.0264 | 5447.9319 | 5674.9291 | 5992.7251 | 6242.422 | 6591.9976
| нитке газопровода |  | слесарь 5р.
6.2.6. | То же, при двух нитках газопровода | " | слесарь 4р. | 10031.4403 | 10593.2009 | 11034.5843 | 11652.521 | 12138.0427 | 12817.7731
слесарь 5р.
6.2.7. | Техническое обслуживание оборудования ГРПШ при одной | ГРПШ | слесарь 4р. | 10318.0528 | 10895.8638 | 11349.8581 | 11985.4502 | 12484.8439 | 13183.9952
| нитке редуцирования |  | слесарь 5р.
6.2.8. | То же, при двух нитках редуцирования | " | слесарь 4р. | 20062.8805 | 21186.4018 | 22069.1686 | 23305.042 | 24276.0854 | 25635.5462
слесарь 5р.
6.2.9. | Текущий ремонт оборудования ШРП при одной нитке газо- | " | слесарь 4р. | 44663.7935 | 47164.966 | 49130.1729 | 51881.4626 | 54043.1902 | 57069.6088
| провода |  | слесарь 5р.
6.2.10. | То же, при двух нитках газопровода | " | слесарь 4р. | 58516.7348 | 61793.672 | 64368.4083 | 67973.0392 | 70805.2492 | 74770.3431
слесарь 5р.
6.2.11. | Техническое обслуживание РДГК-6, РДГК-10 | регулятор | слесарь 4р. | 6428.829 | 6788.8434 | 7071.7119 | 7467.7277 | 7778.8831 | 8214.5005
6.2.12. | Текущий ремонт РДГК-6, РДГК-10 | " | слесарь 4р. | 12857.658 | 13577.6868 | 14143.4238 | 14935.4555 | 15557.7661 | 16429.001
6.2.13. | Техническое обслуживание РДГД-20, РДНК-400, РДСК-50 | " | слесарь 4р. | 9553.7526 | 10088.7628 | 10509.1279 | 11097.6391 | 11560.0407 | 12207.403
слесарь 5р.
6.2.14. | Текущий ремонт РДГД-20, РДНК-400, РДСК-50 | " | слесарь 4р. | 40603.4487 | 42877.2418 | 44663.7935 | 47164.966 | 49130.1729 | 51881.4626
слесарь 5р.
6.2.15. | Чистка крестовины регулятора РДГК-10 | операция | слесарь 4р. | 4464.4646 | 4714.4746 | 4910.911 | 5185.922 | 5402.0021 | 5704.5143
6.2.16. | Регулировка хода штока регулятора РДГК-10 | " | слесарь 4р. | 2232.2323 | 2357.2373 | 2455.4555 | 2592.961 | 2701.0011 | 2852.2571
6.2.17. | Ремонт втулки регулятора РДГК-10 | " | слесарь 4р. | 4464.4646 | 4714.4746 | 4910.911 | 5185.922 | 5402.0021 | 5704.5143
6.2.18. | Отключение ГРП в колодце | ГРП | слесарь 5р. | 2342.8865 |  | 2577.1752 | 0 | 2834.8927 | 0
слесарь 4р.
6.2.19. | То же, внутри помещения ГРП | " | слесарь 4р. | 535.7357 |  | 589.3093 | 0 | 648.2403 | 0
6.2.20. | Включение ГРП после остановки | " | слесарь 4р. | 3214.4145 |  | 3535.8559 | 0 | 3889.4415 | 0
6.2.21. | Продувка газопровода в ГРП | операция | слесарь 4р. | 803.6036 |  | 883.964 | 0 | 972.3604 | 0
6.2.22. | Проверка параметров срабатывания и настройка РДУК
| с диаметром до 100 мм | РДУК | слесарь 4р. | 4821.6217 | 5091.6326 | 5303.7839 | 5600.7958 | 5834.1623 | 6160.8754
| 101-200 мм |  | слесарь 4р. | 7232.4326 | 7637.4488 | 7955.6759 | 8401.1937 | 8751.2435 | 9241.3131
6.2.23. | Проверка параметров срабатывания и настройка ПКН, ПЗК
| и КПЗ с диаметром до 100 мм | клапан | слесарь 4р. | 3600.1442 | 3394.4217 | 3960.1587 | 3733.8639 | 4356.1745 | 4107.2503
| 101-200 мм | " | слесарь 4р. | 5400.2163 | 5091.6326 | 5940.238 | 5600.7958 | 6534.2618 | 6160.8754
6.2.24. | Проверка параметров срабатывания и настройка ПСК-50 | " | слесарь 4р. | 1607.2072 | 1697.2109 | 1767.928 | 1866.9319 | 1944.7208 | 2053.6251
6.2.25. | Проверка параметров срабатывания и настройка ПКК-80 | " | слесарь 4р. | 1919.7198 |  | 2111.6917 | 0 | 2322.8609 | 0
6.2.26. | Пневматическое испытание трубки электропроводки в ГРП | трубка | слесарь 3р. | 2447.6452 |  | 2692.4097 | 0 | 2961.6507 | 0
6.2.27. | Продувка импульсных трубок в ГРП | " | слесарь 4р. | 6763.6638 |  | 7440.0302 | 0 | 8184.0332 | 0
6.2.28. | Очистка газового фильтра типа ФВ диаметром 50 мм | фильтр | слесарь 4р. | 3214.4145 |  | 3535.8559 | 0 | 3889.4415 | 0
| 100 мм | " | слесарь 4р. | 4821.6217 |  | 5303.7839 | 0 | 5834.1623 | 0
| 200 мм | " | слесарь 4р. | 6428.829 |  | 7071.7119 | 0 | 7778.8831 | 0
6.2.29. | Очистка от конденсата газового оборудования ГРП
| диаметром 50 мм | операция | слесарь 4р. | 9598.5988 |  | 10558.4587 | 0 | 11614.3046 | 0
| 100 мм | " | слесарь 4р. | 14509.5099 |  | 15960.4608 | 0 | 17556.5069 | 0
| 200 мм | " | слесарь 4р. | 20982.9835 |  | 23081.2818 | 0 | 25389.41 | 0
6.2.30. | Очистка от графита оборудования ГРП диаметром 50 мм | " | слесарь 4р. | 6473.4736 |  | 7120.821 | 0 | 7832.9031 | 0
| 100 мм | " | слесарь 4р. | 11161.1614 |  | 12277.2776 | 0 | 13505.0053 | 0
| 200 мм | " | слесарь 4р. | 16072.0725 |  | 17679.2797 | 0 | 19447.2077 | 0
Глава 3. КАПИТАЛЬНЫЙ РЕМОНТ
№ | Наименование работ и | Единица | Состав | Ц е н а 2025, руб. |  | Ц е н а 2026, руб. |  | Ц е н а 2027, руб.
п/п | газового оборудования | измерения | исполни- | для пред- | для | для пред- | для | для пред- | для
|  |  | телей | приятий | населения | приятий | населения | приятий | населения
|  |  |  | (без НДС) | (с НДС) | (без НДС) | (с НДС) | (без НДС) | (с НДС)
6.3.1. | Замена клапана при ремонте регулятора давления газа:
| РДУК-2-50, РДБК1-50, РДГ-50 | клапан | слесарь 4р. | 15625.626 |  | 17188.1886 | 0 | 18907.0075 | 0
| РДУК-2-100, РДБК1-100, РДГ-80 | " | слесарь 4р. | 19598.9995 |  | 21558.8994 | 0 | 23714.7894 | 0
| РДУК-2-200, РДБК1-200, РДГ-150 | " | слесарь 5р. | 26540.6372 |  | 29194.7009 | 0 | 32114.171 | 0
6.3.2. | Замена штока при ремонте регулятора давления типа:
| РДУК-2-50, РДБК1-50, РДГ-50 | шток | слесарь 4р. | 15781.8823 |  | 17360.0705 | 0 | 19096.0775 | 0
| РДУК-2-100, РДБК1-100, РДГ-80 | " | слесарь 4р. | 19643.6441 |  | 21608.0085 | 0 | 23768.8094 | 0
| РДУК-2-200, РДБК1-200, РДГ-150 | " | слесарь 5р. | 26387.9586 |  | 29026.7544 | 0 | 31929.4299 | 0
6.3.3. | Замена седла при ремонте регулятора давления типа:
| РДУК-2-50, РДБК1-50, РДГ-50 | седло | слесарь 4р. | 19085.586 |  | 20994.1446 | 0 | 23093.5591 | 0
| РДУК-2-100, РДБК1-100, РДГ-80 |  | слесарь 4р. | 23951.8524 |  | 26347.0377 | 0 | 28981.7414 | 0
| РДУК-2-200, РДБК1-200, РДГ-150 |  | слесарь 5р. | 27838.4057 |  | 30622.2462 | 0 | 33684.4709 | 0
6.3.4. | Замена мембраны при ремонте регулятора давления типа:
| РДУК-2-50, РДБК1-50, РДГ-50 | мембрана | слесарь 4р. | 19308.8093 |  | 21239.6902 | 0 | 23363.6592 | 0
| РДУК-2-100, РДБК1-100, РДГ-80 | " | слесарь 4р. | 22701.8023 |  | 24971.9826 | 0 | 27469.1808 | 0
| РДУК-2-200, РДБК1-200, РДГ-150 | " | слесарь 5р. | 31808.0503 |  | 34988.8554 | 0 | 38487.7409 | 0
6.3.5. | Ремонт пилота регулятора давления ГРП при замене: пружины | пружина | слесарь 4р. | 7812.813 |  | 8594.0943 | 0 | 9453.5037 | 0
| мембраны | мембрана | слесарь 4р. | 10491.4917 |  | 11540.6409 | 0 | 12694.705 | 0
6.3.6. | Замена пружины предохранительно-запорного клапана ГРП
| при диаметре газопровода до 100 мм | пружина | слесарь 4р. | 4040.3404 |  | 4444.3745 | 0 | 4888.8119 | 0
6.3.7. | То же, при диаметре газопровода 101-200 мм | " | слесарь 4р. | 4218.919 |  | 4640.8109 | 0 | 5104.892 | 0
6.3.8. | Замена мембраны предохранительно-запорного клапана ГРП
| при диаметре газопровода до 100 мм | мембрана | слесарь 4р. | 12835.3356 |  | 14118.8692 | 0 | 15530.7561 | 0
6.3.9. | То же, при диаметре газопровода 101-200 мм | " | слесарь 4р. | 13951.4518 |  | 15346.597 | 0 | 16881.2567 | 0
6.3.10. | Замена клапана предохранительно-запорного клапана ГРП | клапан | слесарь 4р. | 20603.504 |  | 22663.8544 | 0 | 24930.2398 | 0
при диаметре газопровода до 100 мм
6.3.11. | То же, при диаметре газопровода 101-200 мм | " | слесарь 4р. | 22322.3229 |  | 24554.5551 | 0 | 27010.0107 | 0
6.3.12. | Ремонт пружинного сбросного клапана ГРП при замене:
| пружины | клапан | слесарь 4р. | 5268.0682 |  | 5794.875 | 0 | 6374.3625 | 0
| мембраны | " | слесарь 4р. | 9062.8631 |  | 9969.1494 | 0 | 10966.0643 | 0
| резинового уплотнителя | " | слесарь 4р. | 7656.5567 |  | 8422.2124 | 0 | 9264.4337 | 0
6.3.13. | Ревизия фильтра типа ФВ диаметром 50 мм | фильтр | слесарь 4р. | 3348.3484 |  | 3683.1833 | 0 | 4051.5016 | 0
| 100 мм | " | слесарь 4р. | 3861.7619 |  | 4247.938 | 0 | 4672.7318 | 0
| 200 мм | " | слесарь 4р. | 5089.4896 |  | 5598.4386 | 0 | 6158.2824 | 0
6.3.14. | Ревизия фильтра ФС диаметром 50 мм | " | слесарь 4р. | 8393.1934 |  | 9232.5127 | 0 | 10155.764 | 0
| 100 мм | " | слесарь 4р. | 9665.5658 |  | 10632.1224 | 0 | 11695.3346 | 0
| 200 мм | " | слесарь 4р. | 12746.0464 |  | 14020.651 | 0 | 15422.7161 | 0
| 300 мм | " | слесарь 4р. | 13393.3937 |  | 14732.7331 | 0 | 16206.0064 | 0
6.3.15. | Масляная окраска молниеприемника и токоотводов ГРП
| при одной окраске | м2 окраш. | слесарь 3р. | 1605.6553 |  | 1766.2208 | 0 | 1942.8429 | 0
поверхности
| при двух окрасках | " | слесарь 3р. | 2173.509 |  | 2390.8599 | 0 | 2629.9458 | 0
6.3.16. | Замена регулятора давления ШРП с регулятором типа
| РД-32М | регулятор | слесарь 4р. | 5602.903 | 5916.6656 | 6163.1933 | 6508.3322 | 6779.5127 | 7159.1654
| РД-50М | " | слесарь 4р. | 7254.7549 | 7661.0212 | 7980.2304 | 8427.1233 | 8778.2535 | 9269.8357
6.3.17. | Ремонт регулятора давления РД-32М при замене пружины | " | слесарь 4р. | 3727.8279 | 3936.5863 | 4100.6107 | 4330.2449 | 4510.6718 | 4763.2694
| мембраны | " | слесарь 4р. | 7835.1353 | 8273.9029 | 8618.6489 | 9101.2932 | 9480.5137 | 10011.4225
6.3.18. | Ремонт регулятора давления РД-50М при замене пружины | " | слесарь 4р. | 4665.3655 | 4926.6259 | 5131.902 | 5419.2885 | 5645.0922 | 5961.2174
| мембраны | " | слесарь 4р. | 12121.0213 | 12799.7985 | 13333.1234 | 14079.7784 | 14666.4358 | 15487.7562
6.3.19. | Ремонт регулятора типа РДГК-6 при замене прокладки | " | слесарь 4р. | 535.7357 | 565.737 | 589.3093 | 622.3106 | 648.2403 | 684.5417
6.3.20. | Ремонт регулятора типа РДГК-10 при замене фильтра | фильтр | слесарь 4р. | 1071.4715 | 1131.4739 | 1178.6186 | 1244.6213 | 1296.4805 | 1369.0834
6.3.21. | Ремонт регулятора типа РДГК-10 при замене мембраны ПЗК | мембрана | слесарь 4р. | 4821.6217 | 5091.6326 | 5303.7839 | 5600.7958 | 5834.1623 | 6160.8754
6.3.22. | То же, при замене прокладки на входе и выходе регулятора | прокладка | слесарь 4р. | 803.6036 | 848.6054 | 883.964 | 933.466 | 972.3604 | 1026.8126
6.3.23. | Ремонт регулятора типа РДГК-10 при замене втулки штока | втулка | слесарь 4р. | 3214.4145 | 3394.4217 | 3535.8559 | 3733.8639 | 3889.4415 | 4107.2503
регулятора
6.3.24. | То же, при замене резинки клапана регулятора | резинка | слесарь 4р. | 3214.4145 | 3394.4217 | 3535.8559 | 3733.8639 | 3889.4415 | 4107.2503
6.3.25. | Замена предохранительно-запорного клапана типа ПКК-40М | клапан | слесарь 4р. | 6294.895 | 6647.4092 | 6924.3846 | 7312.1501 | 7616.823 | 8043.3651
шкафных регуляторных пунктов
6.3.26. | Ремонт предохранительно-запорного клапана типа ПКК-40М | " | слесарь 4р. | 9888.789 | 10442.5612 | 10877.6679 | 11486.8173 | 11965.4347 | 12635.4991
шкафных регуляторных пунктов
6.3.27. | Прочистка пропускного седла ПКК-40М | " | слесарь 4р. | 3348.3484 | 3535.8559 | 3683.1833 | 3889.4415 | 4051.5016 | 4278.3857
6.3.28. | Ремонт СППК-4 | " | слесарь 4р. | 4910.911 | 5185.922 | 5402.0021 | 5704.5143 | 5942.2023 | 6274.9657
6.3.29. | Ремонт регулятора давления газа типа РДГК-6, РДГК-10 | регулятор | слесарь 4р. | 6428.829 | 6788.8434 | 7071.7119 | 7467.7277 | 7778.8831 | 8214.5005
при замене мембраны
6.3.30. | Ремонт регулятора давления газа типа РДГД-20, РДНК-400 | " | слесарь 4р. | 8928.9291 | 9428.9492 | 9821.8221 | 10371.8441 | 10804.0043 | 11409.0285
и РДСК-50 при замене мембраны
6.3.31. | Проверка одной нитки газопровода в ГРП на прочность после | пункт | слесарь 4р. | 2149.5943 |  | 2364.5538 | 0 | 2601.0092 | 0
| замены оборудования |  | слесарь 5р.
(При двух нитках газопровода применять коэф.1,7; при трех
нитках - 2,5)
6.3.32. | Проверка одной нитки газопровода в ГРП на герметичность | " | слесарь 4р. | 3439.3509 |  | 3783.286 | 0 | 4161.6146 | 0
| после замены оборудования |  | слесарь 5р.
(При двух нитках газопровода применять коэф.1,7; при трех
нитках - 2,5)
6.3.33. | Отключение (консервация) оборудования ГРП | " | слесарь 3р. | 8755.4902 |  | 9631.0393 | 0 | 10594.1432 | 0
слесарь 4р.
слесарь 5р.
6.3.34. | Пуск (расконсервация) ГРП после отключения | пункт | слесарь 3р. | 12796.4857 |  | 14076.1343 | 0 | 15483.7477 | 0
слесарь 4р.
слесарь 5р.
6.3.35. | Отключение (консервация) оборудования ШРП | " | слесарь 4р. | 5134.1343 | 5421.6458 | 5647.5477 | 5963.8104 | 6212.3025 | 6560.1914
(При работе в зимних условиях в пунктах 6.3.35 и 6.3.36
применять коэф.1,2)
6.3.36. | Пуск (расконсервациия) ШРП после отключения | " | слесарь 4р. | 7499.6958 | 7919.6788 | 8249.6654 | 8711.6467 | 9074.6319 | 9582.8113
слесарь 5р.
6.3.37. | Замена пружинных манометров в ГРП | манометр | слесарь 4р. | 1339.3394
Глава 4. ДИАГНОСТИКА ТЕХНИЧЕСКОГО СОСТОЯНИЯ ГАЗОПРОВОДОВ И ОБОРУДОВАНИЯ ГРП (ШРП)
№ | Наименование работ и | Единица | Состав | Ц е н а 2025, руб. |  | Ц е н а 2026, руб. |  | Ц е н а 2027, руб.
п/п | газового оборудования | измерения | исполни- | для пред- | для | для пред- | для | для пред- | для
|  |  | телей | приятий | населения | приятий | населения | приятий | населения
|  |  |  | (без НДС) | (с НДС) | (без НДС) | (с НДС) | (без НДС) | (с НДС)
ГРП
6.4.1. | Анализ технической документации | ГРП | инженер | 19494.009 |  | 21443.4099 | 0 | 23587.7509 | 0
6.4.2. | Проверка плотности всех соединений газопроводов и | " | инженер | 6498.003 |  | 7147.8033 | 0 | 7862.5836 | 0
арматуры
6.4.3. | Проверка пределов регулирования давления и стабильности | ГРП | инженер | 5801.7884 |  | 6381.9672 | 0 | 7020.1639 | 0
работы регулятора при изменении расхода газа
6.4.4. | Проверка пределов срабатывания предохранительно-запорных | " | инженер | 5801.7884 |  | 6381.9672 | 0 | 7020.1639 | 0
и сбросных клапанов
6.4.5. | Проверка перепада давления на фильтре | " | инженер | 2900.8942 |  | 3190.9836 | 0 | 3510.082 | 0
6.4.6. | Проверка сроков государственной метрологической поверки | " | инженер | 2900.8942 |  | 3190.9836 | 0 | 3510.082 | 0
контрольно-измерительных приборов и узлов учета газа
6.4.7. | Визуальный и измерительный контроль оборудования | " | инженер | 2900.8942 |  | 3190.9836 | 0 | 3510.082 | 0
6.4.8. | Анализ технического состояния ГРП, составление заключения | " | инженер | 69621.4606 |  | 76583.6067 | 0 | 84241.9673 | 0
экспертизы промышленной безопасности
ШРП
6.4.9. | Анализ технической документации | ШРП | инженер | 8702.6826 | 9190.0328 | 9572.9508 | 10109.0361 | 10530.2459 | 11119.9397
6.4.10. | Проверка плотности всех соединений газопроводов и | " | инженер | 2900.8942 | 3063.3443 | 3190.9836 | 3369.6787 | 3510.082 | 3706.6466
арматуры
6.4.11. | Проверка пределов регулирования давления и стабильности | " | инженер | 2900.8942 | 3063.3443 | 3190.9836 | 3369.6787 | 3510.082 | 3706.6466
работы регулятора при изменении расхода газа
6.4.12. | Проверка пределов срабатывания предохранительно-запорных | " | инженер | 2900.8942 | 3063.3443 | 3190.9836 | 3369.6787 | 3510.082 | 3706.6466
и сбросных клапанов
6.4.13. | Проверка перепада давления на фильтре | " | инженер | 1450.4471 | 1531.6721 | 1595.4918 | 1684.8393 | 1755.041 | 1853.3233
6.4.14. | Проверка сроков государственной метрологической поверки | " | инженер | 1450.4471 | 1531.6721 | 1595.4918 | 1684.8393 | 1755.041 | 1853.3233
контрольно-измерительных приборов и узлов учета газа
6.4.15. | Визуальный и измерительный контроль оборудования | " | инженер | 1450.4471 | 1531.6721 | 1595.4918 | 1684.8393 | 1755.041 | 1853.3233
Раздел 7. РЕЗЕРВУАРНЫЕ, ИСПАРИТЕЛЬНЫЕ И ГРУППОВЫЕ БАЛЛОННЫЕ УСТАНОВКИ СУГ
Глава 1. ТЕХНИЧЕСКОЕ ОБСЛУЖИВАНИЕ РЕЗЕРВУАРНЫХ И ГАЗОБАЛЛОННЫХ УСТАНОВОК.
ТЕХНИЧЕСКОЕ ОСВИДЕТЕЛЬСТВОВАНИЕ ЕМКОСТЕЙ
№ | Наименование работ и | Единица | Состав | Ц е н а 2025, руб. |  | Ц е н а 2026, руб. |  | Ц е н а 2027, руб.
п/п | газового оборудования | измерения | исполни- | для пред- | для | для пред- | для | для пред- | для
|  |  | телей | приятий | населения | приятий | населения | приятий | населения
|  |  |  | (без НДС) | (с НДС) | (без НДС) | (с НДС) | (без НДС) | (с НДС)
7.1.1. | Внешний осмотр (обход) технического состояния групповой | установка | слесарь 4р. | 714.3143 | 754.3159 | 785.7458 | 829.7475 | 864.3203 | 912.7223
баллонной установки из двух баллонов
(На каждые последующие два баллона применять коэф.0,2)
7.1.2. | Техническое обслуживание групповой баллонной установки | " | слесарь 3р. | 3017.0509 | 3186.0057 | 3318.756 | 3504.6063 | 3650.6316 | 3855.0669
| при двух баллонах в одной установке |  | слесарь 4р.
7.1.3. | То же, при количестве баллонов в одной установке 3 -4 | " | слесарь 3р. | 3436.0857 | 3628.5065 | 3779.6943 | 3991.3572 | 4157.6637 | 4390.4929
слесарь 4р.
7.1.4. | То же, при количестве баллонов в одной установке 5 -6 | " | слесарь 3р. | 4106.5415 |  | 4517.1956 | 0 | 4968.9152 | 0
слесарь 4р.
7.1.5. | То же, при количестве баллонов в одной установке 7 - 8 | " | слесарь 3р. | 4525.5763 |  | 4978.134 | 0 | 5475.9474 | 0
слесарь 4р.
7.1.6. | То же, при количестве баллонов в одной установке 9 - 10 | " | слесарь 3р. | 5237.9356 |  | 5761.7291 | 0 | 6337.902 | 0
слесарь 4р.
7.1.7. | Внешний осмотр (обход) технического состояния резервуарной | подземная | слесарь 3р. | 1447.0408 |  | 1591.7449 | 0 | 1750.9194 | 0
| установки | емкость | слесарь 4р.
(На каждую послед.емкость в установке применять коэф.0,7)
7.1.8. | Внешний осмотр (обход) подземного газопровода от резер- | 100 м | слесарь 3р. | 125.7105 |  | 138.2815 | 0 | 152.1096 | 0
| вуарной установки до ввода в дом |  | слесарь 4р.
7.1.9. | Техническое обслуживание резервуарной установки при | установка | слесарь 3р. | 4715.5126 |  | 5187.0639 | 0 | 5705.7702 | 0
| одной редукционной головке в установке |  | слесарь 4р.
7.1.10. | То же, при двух редукционных головках | " | слесарь 3р. | 7564.9496 |  | 8321.4445 | 0 | 9153.589 | 0
слесарь 4р.
7.1.11. | То же, при трех редукционных головках | " | слесарь 3р. | 10894.906 |  | 11984.3966 | 0 | 13182.8363 | 0
слесарь 4р.
7.1.12. | То же, при четырех редукционных головках | " | слесарь 3р. | 12738.6593 |  | 14012.5253 | 0 | 15413.7778 | 0
слесарь 4р.
7.1.13. | Техническое обслуживание редукционной головки резерву- | редукцион. | слесарь 3р. | 17442.0584 |  | 19186.2643 | 0 | 21104.8907 | 0
| арной установки | головка | слесарь 4р.
7.1.14. | Техническое обслуживание испарителя типа РЭП | испаритель | слесарь 4р. | 4799.2994 |  | 5279.2294 | 0 | 5807.1523 | 0
7.1.15. | Техническое обслуживание испарителя типа ИГПО | " | слесарь 4р. | 6361.862 |  | 6998.0482 | 0 | 7697.853 | 0
7.1.16. | Проверка технического состояния электрической части | " | слесарь 4р. | 2567.0671 |  | 2823.7738 | 0 | 3106.1512 | 0
испарителей типа РЭП, ИП
7.1.17. | Техническое освидетельствование резервуаров при объеме | сосуд | слесарь 3р. | 73262.3675 |  | 80588.6043 | 0 | 88647.4647 | 0
| сосуда 2,5 м3 |  | слесарь 5р.
7.1.18. | Техническое освидетельствование резервуаров при объеме | " | слесарь 3р. | 82699.2177 |  | 90969.1394 | 0 | 100066.0534 | 0
| сосуда 5,0 м3 |  | слесарь 5р.
7.1.19. | Удаление неиспарившихся остатков из резервуарной емкости | 1м3 газа | слесарь 3р. | 3328.7975 |  | 3661.6773 | 0 | 4027.845 | 0
7.1.20. | Слив сжиженного газа в резервуарную установку | установка | слесарь 3р. | 4503.6672 |  | 4954.0339 | 0 | 5449.4373 | 0
7.1.21. | Техническое освидетельствование баллонов емкостью 5 л, 12 л | баллон | cлесарь 4р. | 781.2813 | 825.0331 | 859.4094 | 907.5364 | 945.3504 | 998.29
7.1.22. | То же, емкостью 27 и 50 л | " | cлесарь 4р. | 2291.3864 | 2419.7041 | 2520.5251 | 2661.6745 | 2772.5776 | 2927.8419
Примечание:
1. Работы по разделу 7 (главы 1-3) выполняет слесарь по эксплуатации и ремонту газового оборудования.
Глава 2. ТЕКУЩИЙ И КАПИТАЛЬНЫЙ РЕМОНТ РЕЗЕРВУАРНЫХ И ГАЗОБАЛЛОННЫХ УСТАНОВОК
№ | Наименование работ и | Единица | Состав | Ц е н а 2025, руб. |  | Ц е н а 2026, руб. |  | Ц е н а 2027, руб.
п/п | газового оборудования | измерения | исполни- | для пред- | для | для пред- | для | для пред- | для
|  |  | телей | приятий | населения | приятий | населения | приятий | населения
|  |  |  | (без НДС) | (с НДС) | (без НДС) | (с НДС) | (без НДС) | (с НДС)
7.2.1. | Ремонт регулятора давления газа типа РД групповой | регулятор | слесарь 4р. | 4241.2413 | 4478.7509 | 4665.3655 | 4926.6259 | 5131.902 | 5419.2885
баллонной установки при замене мембраны
7.2.2. | То же, при замене пружины | " | слесарь 4р. | 1540.2403 | 1626.4937 | 1694.2643 | 1789.1431 | 1863.6907 | 1968.0574
7.2.3. | Замена регулятора давления типа РД групповой баллонной | " | слесарь 4р. | 3370.6708 | 3559.4283 | 3707.7378 | 3915.3711 | 4078.5116 | 4306.9083
установки
7.2.4. | Ремонт сбросного клапана групповой баллонной установки | клапан | слесарь 4р. | 2433.1332 | 2569.3887 | 2676.4465 | 2826.3275 | 2944.0912 | 3108.9603
при замене мембраны
7.2.5. | То же, при замене пружины | " | слесарь 4р. | 1383.984 | 1461.4871 | 1522.3824 | 1607.6358 | 1674.6207 | 1768.3994
7.2.6. | Замена сбросного клапана групповой баллонной установки | " | слесарь 4р. | 2544.7448 | 2687.2505 | 2799.2193 | 2955.9756 | 3079.1412 | 3251.5731
7.2.7. | Замена прокладок уплотнителя клапана регулятора давления | " | слесарь 3р. | 628.5523 | 663.7512 | 691.4075 | 730.1263 | 760.5482 | 803.1389
| газа типа РДГ-6, РДГ-8 и др. |  | слесарь 4р.
7.2.8. | Замена наполнительного вентиля редукционной головки | вентиль | слесарь 4р. | 7946.7469 |  | 8741.4216 | 0 | 9615.5638 | 0
7.2.9. | Замена вентиля неиспарившихся остатков редукционной головки | " | слесарь 4р. | 9330.731 |  | 10263.8041 | 0 | 11290.1845 | 0
7.2.10. | Замена вентиля газовой фазы редукционной головки резервуара | " | слесарь 4р. | 6294.895 |  | 6924.3846 | 0 | 7616.823 | 0
7.2.11. | Замена углового вентиля редукционной головки резервуара | " | слесарь 4р. | 6875.2754 |  | 7562.803 | 0 | 8319.0833 | 0
7.2.12. | Замена уровнемерного вентиля редукционной головки | " | слесарь 4р. | 7835.1353 |  | 8618.6489 | 0 | 9480.5137 | 0
резервуара
7.2.13. | Замена вентиля паровой фазы редукционной головки | " | слесарь 4р. | 7611.9121 |  | 8373.1033 | 0 | 9210.4136 | 0
резервуара
7.2.14. | Замена предохранительного клапана типа ПКК-40М | клапан | слесарь 3р. | 4503.6672 |  | 4954.0339 | 0 | 5449.4373 | 0
редукционной головки резервуара
7.2.15. | Замена регулятора давления газа (РД-32, РД-32М) редукци- | регулятор | слесарь 3р. | 2839.2685 |  | 3123.1953 | 0 | 3435.5148 | 0
онной головки резервуара емкостью до 10 м3
7.2.16. | Замена трехходового крана редукционной головки резервуара | кран | слесарь 3р. | 1762.3046 |  | 1938.535 | 0 | 2132.3885 | 0
емкостью до 10 м3
7.2.17. | Замена манометра редукционной головки резервуара | манометр | слесарь 3р. | 469.9479 |  | 516.9427 | 0 | 568.6369 | 0
емкостью до 10 м3
7.2.18. | Замена натяжного (муфтового) крана диаметром 32 мм | кран | слесарь 3р. | 1272.7755 |  | 1400.0531 | 0 | 1540.0584 | 0
редукционной головки резервуара емкостью до 10 м3
7.2.19. | Замена лабораторного крана редукционной головки резер- | " | слесарь 3р. | 959.4769 |  | 1055.4246 | 0 | 1160.9671 | 0
вуара емкостью до 10 м3
7.2.20. | Замена сальниковой набивки на задвижке резервуарной | сальник | слесарь 3р. | 763.6653 |  | 840.0318 | 0 | 924.035 | 0
установки сжиженного газа
7.2.21. | Замена электронагревателя типа ИП | эл.нагрев-ль | слесарь 4р. | 14286.2866 |  | 15714.9153 | 0 | 17286.4068 | 0
7.2.22. | Окраска кожуха и арматуры редукционной головки | ред.головка | слесарь 3р. | 5561.0499 |  | 6117.1549 | 0 | 6728.8704 | 0
7.2.23. | Замена прокладок уплотнителя клапана регулятора давления | клапан | слесарь 3р. | 1889.184 |  | 2078.1024 | 0 | 2285.9127 | 0
| газа типа РД-32, РД-32М |  | слесарь 4р.
7.2.24. | Замена шкафа газобаллонной установки при количестве | шкаф | слесарь 3р. | 9222.7272 | 9739.1999 | 10144.9999 | 10713.1199 | 11159.4999 | 11784.4319
баллонов в шкафу до 2
7.2.25. | То же, при количестве баллонов в шкафу 3 - 4 | " | слесарь 3р. | 10378.0157 | 10959.1846 | 11415.8173 | 12055.1031 | 12557.399 | 13260.6134
7.2.26. | То же, при количестве баллонов в шкафу 5 - 6 | " | слесарь 3р. | 11552.8854 |  | 12708.174 | 0 | 13978.9914 | 0
7.2.27. | То же, при количестве баллонов в шкафу 7 - 8 | " | слесарь 3р. | 12806.0798 |  | 14086.6878 | 0 | 15495.3566 | 0
7.2.28. | То же, при количестве баллонов в шкафу 9 - 10 | " | слесарь 3р. | 13980.9495 |  | 15379.0445 | 0 | 16916.9489 | 0
7.2.29. | Гидравлическое испытание баллонов сжиженного газа
| с использованием механического привода емкостью 50 л | баллон | слесарь 3р. | 979.0581 | 1033.8853 | 1076.9639 | 1137.2739 | 1184.6603 | 1251.0013
|  |  | слесарь 4р. | 915.2152 | 966.4673 | 1006.7368 | 1063.114 | 1107.4104 | 1169.4254
| 27 л | " | слесарь 3р. | 979.0581 | 1033.8853 | 1076.9639 | 1137.2739 | 1184.6603 | 1251.0013
|  |  | слесарь 4р. | 915.2152 | 966.4673 | 1006.7368 | 1063.114 | 1107.4104 | 1169.4254
| 5 л | " | слесарь 3р. | 979.0581 | 1033.8853 | 1076.9639 | 1137.2739 | 1184.6603 | 1251.0013
|  |  | слесарь 4р. | 915.2152 | 966.4673 | 1006.7368 | 1063.114 | 1107.4104 | 1169.4254
(При испытании баллонов вручную применять коэф.1,6)
7.2.30. | Замена вентиля баллона сжиженного газа (в т.ч. винчивание | вентиль | слесарь 3р. | 646.1783 | 682.3643 | 710.7962 | 750.6008 | 781.8758 | 825.6608
| вентилей в баллон сжиженного газа) |  | слесарь 4р. | 558.0581 | 589.3093 | 613.8639 | 648.2403 | 675.2503 | 713.0643
7.2.31. | Восстановление ЛКП (лакокрасочного покрытия) баллона | баллон | слесарь 3р. | 372.0421 | 392.8764 | 409.2463 | 432.1641 | 450.1709 | 475.3805
| сжиженного газа емкостью 50 л, 27 л, 12 л, 5 л |  | слесарь 4р. | 312.5125 | 330.0132 | 343.7638 | 363.0145 | 378.1401 | 399.316
7.2.32. | Ремонт баллонов емкостью 27 и 50 л со сменой башмака | баллон | эл.газосв.4р. | 2567.0671 | 2710.8229 | 2823.7738 | 2981.9052 | 3106.1512 | 3280.0957
слесарь 4р.
7.2.33. | То же, без смены башмака и ремонта вентиля | " | слесарь 4р. | 1897.3974 | 2003.6517 | 2087.1372 | 2204.0169 | 2295.8509 | 2424.4186
7.2.34. | Утилизация баллона сжиженного газа емкостью 50 л, 27 л, 12 л, 5 л | " | слесарь 4р. | 833.7388 | 880.4281 | 917.1126 | 968.4709 | 1008.8239 | 1065.318
7.2.35. | Замена маховика баллона сжиженного газа емкостью 50 л, 27 л, 12 л, 5 л | " | слесарь 4р. | 156.2563 | 165.0066 | 171.8819 | 181.5073 | 189.0701 | 199.658
Раздел 8. ВНУТРЕННИЕ ГАЗОПРОВОДЫ, ГАЗОИСПОЛЬЗУЮЩИЕ УСТАНОВКИ И ГАЗОВОЕ ОБОРУДОВАНИЕ
ПРОИЗВОДСТВЕННЫХ ЗДАНИЙ, КОТЕЛЬНЫХ, ОБЩЕСТВЕННЫХ ЗДАНИЙ
ПРОИЗВОДСТВЕННОГО НАЗНАЧЕНИЯ
Глава 1. ТЕХНИЧЕСКОЕ ОБСЛУЖИВАНИЕ
№ | Наименование работ и | Единица | Состав | Ц е н а 2025, руб. |  | Ц е н а 2026, руб. |  | Ц е н а 2027, руб.
п/п | газового оборудования | измерения | исполни- | для пред- | для | для пред- | для | для пред- | для
|  |  | телей | приятий | населения | приятий | населения | приятий | населения
|  |  |  | (без НДС) | (с НДС) | (без НДС) | (с НДС) | (без НДС) | (с НДС)
8.1.1. | Отключение (консервация) на летний период газового обору- | котел | слесарь 3р. | 5448.3398 |  | 5993.1738 | 0 | 6592.4912 | 0
| дования котельной с котлом малой мощности (до 1 Гкал/ч) |  | слесарь 5р.
с автоматикой
(На каждый последующий котел применять коэф.0,33)
8.1.2. | Отключение (консервация) на летний период газового обору- | " | слесарь 3р. | 3961.2499 |  | 4357.3749 | 0 | 4793.1124 | 0
| дования котельной с котлом малой мощности (до 1 Гкал/ч) |  | слесарь 4р.
без автоматики
(На каждый последующий котел применять коэф.0,28)
8.1.3. | Отключение (консервация) на летний период газового обору- | " | слесарь 3р. | 8240.0512 |  | 9064.0563 | 0 | 9970.4619 | 0
| дования котельной с котлом средней мощности (от 1 |  | слесарь 5р.
до 5 Гкал/ч) с автоматикой
(На каждый последующий котел применять коэф.0,5)
8.1.4. | Отключение (консервация) на летний период газового обору- | " | слесарь 3р. | 6495.0401 |  | 7144.5441 | 0 | 7858.9985 | 0
| дования котельной с котлом средней мощности (от 1 |  | слесарь 4р.
до 5 Гкал/ч) без автоматики
(На каждый последующий котел применять коэф.0,4)
8.1.5. | Сезонное отключение технологических горелок печей (агре- | объект | слесарь 4р. | 9598.5988 |  | 10558.4587 | 0 | 11614.3046 | 0
гатов) промышленных или сельскохозяйственных предприятий
8.1.6. | Отключение (консервация) на летний период горелок инфра- | горелка | слесарь 4р. | 312.5125 |  | 343.7638 | 0 | 378.1401 | 0
красного излучения (ГИИ) в сельскохозяйственных помеще-
ниях
(На каждую последующую горелку применять коэф.0,6)
8.1.7. | Пуск в эксплуатацию (расконсервация) бытового отопитель- | " | слесарь 4р. | 1674.1742 |  | 1841.5916 | 0 | 2025.7508 | 0
ного газового оборудования с автоматическим устройством
после отключения на летний период
(На каждый последующий аппарат применять коэф.0,75)
8.1.8. | То же, без автоматического устройства | " | слесарь 3р. | 979.0581 |  | 1076.9639 | 0 | 1184.6603 | 0
(На каждый последующий аппарат применять коэф.0,75)
8.1.9. | Пуск в эксплуатацию (расконсервация) котельной с котлом | котел | слесарь 3р. | 21281.8458 |  | 23410.0304 | 0 | 25751.0335 | 0
| малой мощности с автоматикой после отключения на летний |  | слесарь 5р.
период
(На каждый последующий котел применять коэф.0,3)
8.1.10. | Пуск в эксплуатацию (расконсервация) котельной с котлом | котел | слесарь 3р. | 15504.2893 |  | 17054.7182 | 0 | 18760.1901 | 0
| малой мощности без автоматики после отключения на летний |  | слесарь 4р.
период
(На каждый последующий котел применять коэф.0,2)
8.1.11. | Пуск в эксплуатацию (расконсервация) котельной с котлом | котел | слесарь 3р. | 23079.5787 |  | 25387.5366 | 0 | 27926.2902 | 0
| средней мощности с автоматикой после отключения на летний |  | слесарь 5р.
период
(На каждый последующий котел применять коэф.0,4)
8.1.12. | Пуск в эксплуатацию (расконсервация) котельной с котлом | котел | слесарь 3р. | 18772.7611 |  | 20650.0372 | 0 | 22715.0409 | 0
| средней мощности без автоматики после отключения на летний |  | слесарь 4р.
период
(На каждый последующий котел применять коэф.0,3)
8.1.13. | Пуск в эксплуатацию (расконсервация) газового оборудова- | печь | слесарь 3р. | 13508.2806 |  | 14859.1087 | 0 | 16345.0195 | 0
| ния печей (агрегатов) сезонного действия промышленных | (агрегат) | слесарь 5р.
или сельскохозяйственных производств
| Пуск в эксплуатацию (расконсервация) ГИИ в сельскохозяй- | горелка | слесарь 3р. | 587.4349 |  | 646.1783 | 0 | 710.7962 | 0
ственном помещении после отключения на летний период
(На каждую последующую горелку применять коэф.0,7)
8.1.14. | Технический осмотр внутренних и наружных газопроводов | км | слесарь 3р. | 3626.022 | 3829.0792 | 3988.6242 | 4211.9872 | 4387.4866 | 4633.1859
| предприятия |  | слесарь 4р.
8.1.15. | Техническое обслуживание котла малой | котел | слесарь 3р. | 8400.5804 | 8871.0129 | 9240.6385 | 9758.1142 | 10164.7023 | 10733.9256
| мощности с автоматикой |  | слесарь 5р.
(На каждый последующий котел применять коэф.0,6)
8.1.16. | Техническое обслуживание котла малой | " | слесарь 3р. | 6014.5206 |  | 6615.9727 | 0 | 7277.57 | 0
| мощности без автоматики |  | слесарь 4р.
(На каждый последующий котел применять коэф.0,5)
8.1.17. | Техническое обслуживание котла средней | " | слесарь 3р. | 13848.9203 |  | 15233.8123 | 0 | 16757.1935 | 0
| мощности с автоматикой |  | слесарь 5р.
(На каждый последующий котел применять коэф.0,6)
8.1.18. | Техническое обслуживание котла средней | " | слесарь 3р. | 9855.6996 |  | 10841.2695 | 0 | 11925.3965 | 0
| мощности без автоматики |  | слесарь 4р.
(На каждый последующий котел применять коэф.0,5)
8.1.19. | Техническое обслуживание котла высокой | " | слесарь КИПиА 5р. | 17812.5082 |  | 19593.759 | 0 | 21553.1349 | 0
| мощности с автоматикой |  | слесарь 5р.
8.1.20. | Техническое обслуживание котла высокой | " | слесарь КИПиА 5р. | 10178.5761 |  | 11196.4337 | 0 | 12316.0771 | 0
| мощности без автоматики |  | слесарь 5р.
8.1.21. | Техническое обслуживание газового оборудования печи | печь | слесарь 4р. | 8928.9291 |  | 9821.8221 | 0 | 10804.0043 | 0
по производству вафель
8.1.22. | То же, по выпечке печенья | " | слесарь 4р. | 13393.3937 |  | 14732.7331 | 0 | 16206.0064 | 0
8.1.23. | Техническое обслуживание газового оборудования битумно- | " | слесарь 3р. | 10131.2105 |  | 11144.3315 | 0 | 12258.7647 | 0
| плавильных, металлоплавильных печей, кузнечного или |  | слесарь 5р.
литейного горна
8.1.24. | Техническое обслуживание газового оборудования печей | " | слесарь 3р. | 13508.2806 |  | 14859.1087 | 0 | 16345.0195 | 0
| кирпичного или стекольного завода |  | слесарь 5р.
8.1.25. | Техническое обслуживание газового оборудования агрегата | агрегат | слесарь 3р. | 10131.2105 |  | 11144.3315 | 0 | 12258.7647 | 0
| витаминной муки (АВМ) или асфальто-бетонного завода(АБЗ) |  | слесарь 5р.
| Техническое обслуживание ГИИ | горелка | слесарь 3р. | 861.5711 |  | 947.7282 | 0 | 1042.5011 | 0
8.1.26. | Проверка герметичности (контрольная опрессовка) внутрен- | объект | слесарь 4р. | 5134.1343 |  | 5647.5477 | 0 | 6212.3025 | 0
них газопроводов и газового оборудования коммунально-
бытовых предприятий
8.1.27. | Проверка герметичности (контрольная опрессовка) внутрен- | " | слесарь 4р. | 9553.7526 |  | 10509.1279 | 0 | 11560.0407 | 0
| них газопроводов и газового оборудования котельных, печей, |  | слесарь 5р.
агрегатов промышленных и сельскохозяйственных производств
8.1.28. | Техническое обслуживание (ревизия) кранов в котельной
| при диаметре до 40 мм | кран | слесарь 3р. | 1466.622 | 1548.7528 | 1613.2842 | 1703.6281 | 1774.6126 | 1873.9909
слесарь 4р.
| св. 50 мм | " | слесарь 3р. | 1676.1394 | 1770.0032 | 1843.7533 | 1947.0035 | 2028.1287 | 2141.7039
слесарь 4р.
8.1.29. | Техническое обслуживание (ревизия) задвижки в котельной
| при диаметре газопровода до 100 мм | задвижка | слесарь 3р. | 1656.5582 |  | 1822.214 | 0 | 2004.4355 | 0
слесарь 4р.
| 150 мм | " | слесарь 3р. | 1824.1722 |  | 2006.5894 | 0 | 2207.2483 | 0
слесарь 4р.
| 200 мм | " | слесарь 3р. | 1969.4638 |  | 2166.4102 | 0 | 2383.0512 | 0
слесарь 4р.
8.1.30. | Техническое обслуживание газовых счетчиков типа:
| РГ-40 | счетчик | слесарь 3р. | 8841.6353 |  | 9725.7988 | 0 | 10698.3787 | 0
слесарь 4р.
| РГ-100 | " | слесарь 3р. | 9827.7377 |  | 10810.5115 | 0 | 11891.5626 | 0
слесарь 4р.
| РГ-250 | " | слесарь 3р. | 15336.6754 |  | 16870.3429 | 0 | 18557.3772 | 0
слесарь 4р.
| РГ-400 | " | слесарь 3р. | 20239.3831 |  | 22263.3214 | 0 | 24489.6535 | 0
слесарь 4р.
| РГ-600 | " | слесарь 3р. | 24764.9594 |  | 27241.4554 | 0 | 29965.6009 | 0
слесарь 4р.
| РГ-1000 | " | слесарь 3р. | 30463.8333 |  | 33510.2167 | 0 | 36861.2383 | 0
слесарь 4р.
8.1.31. | Техническое обслуживание газовых счетчиков типа:
| СГ-100 | счетчик | слесарь 3р. | 12277.721 |  | 13505.4931 | 0 | 14856.0424 | 0
слесарь 4р.
| СГ-200 | " | слесарь 3р. | 19904.1552 |  | 21894.5707 | 0 | 24084.0278 | 0
слесарь 4р.
| СГ-400 | " | слесарь 3р. | 26399.1953 |  | 29039.1148 | 0 | 31943.0263 | 0
слесарь 4р.
| СГ-600 | " | слесарь 3р. | 31008.5786 |  | 34109.4365 | 0 | 37520.3801 | 0
слесарь 4р.
| СГ-800, СГ-1000 | " | слесарь 3р. | 38132.171 |  | 41945.3881 | 0 | 46139.9269 | 0
слесарь 4р.
8.1.32. | Техническое обслуживание расходомеров с переходом на | " | слесарь 3р. | 7542.6272 |  | 8296.89 | 0 | 9126.579 | 0
| байпас |  | слесарь 4р.
8.1.33. | Техническое обслуживание сигнализатора загазованности | сигнали- | слесарь 3р. | 3017.0509 | 3186.0057 | 3318.756 | 3504.6063 | 3650.6316 | 3855.0669
| (кроме проверки контрольными смесями) | затор | слесарь 4р.
Глава 2. ТЕКУЩИЙ И КАПИТАЛЬНЫЙ РЕМОНТ
№ | Наименование работ и | Единица | Состав | Ц е н а 2025, руб. |  | Ц е н а 2026, руб. |  | Ц е н а 2027, руб.
п/п | газового оборудования | измерения | исполни- | для пред- | для | для пред- | для | для пред- | для
|  |  | телей | приятий | населения | приятий | населения | приятий | населения
|  |  |  | (без НДС) | (с НДС) | (без НДС) | (с НДС) | (без НДС) | (с НДС)
8.2.1. | Текущий ремонт газового оборудования котельной с котлом | котел | слесарь 5р. | 12977.6845 |  | 14275.453 | 0 | 15702.9983 | 0
| малой мощности с автоматикой |  | слесарь КИПиА 5р.
(На каждый последующий котел применять к цене коэф.0,25)
8.2.2. | То же, без автоматики | " | слесарь 4р. | 16786.3868 |  | 18465.0255 | 0 | 20311.528 | 0
| (На каждый последующий котел применять к цене коэф.0,22) |  | слесарь 4р.
8.2.3. | Текущий ремонт газового оборудования котельной с котлом | " | слесарь 4р. | 31043.2462 |  | 34147.5709 | 0 | 37562.328 | 0
| средней мощности с автоматикой |  | слесарь 5р.
| (На каждый последующий котел применять к цене коэф.0,25) |  | слесарь КИПиА 5р.
8.2.4. | То же, без автоматики | " | слесарь 4р. | 27947.5482 |  | 30742.303 | 0 | 33816.5333 | 0
| (На каждый последующий котел применять к цене коэф.0,22) |  | слесарь 4р.
8.2.5. | Текущий ремонт газового оборудования АВМ или АБЗ | агрегат | слесарь 4р. | 28661.2579 |  | 31527.3837 | 0 | 34680.122 | 0
слесарь 5р.
8.2.6. | Текущий ремонт газового оборудования печей кирпичного | печь | слесарь 4р. | 28661.2579 |  | 31527.3837 | 0 | 34680.122 | 0
| или стекольного завода |  | слесарь 5р.
8.2.7. | Текущий ремонт газового оборудования печи вафельной | " | слесарь 4р. | 14330.6289 |  | 15763.6918 | 0 | 17340.061 | 0
слесарь 5р.
8.2.8. | То же, печи по производству печенья | " | слесарь 4р. | 28661.2579 |  | 31527.3837 | 0 | 34680.122 | 0
слесарь 5р.
8.2.9. | Текущий ремонт газового оборудования битумноплавильных, | " | слесарь 4р. | 21495.9434 |  | 23645.5378 | 0 | 26010.0915 | 0
| металлоплавильных печей, кузнечного и литейного горна |  | слесарь 5р.
8.2.10. | Ремонт, притирка и опрессовка задвижек диаметром до 80 мм | задвижка | слесарь 4р. | 8359.5335 |  | 9195.4869 | 0 | 10115.0356 | 0
|  | " | слесарь 5р.
| 100 мм | " | слесарь 4р. | 9553.7526 |  | 10509.1279 | 0 | 11560.0407 | 0
слесарь 5р.
| 150 мм | " | слесарь 4р. | 19107.5053 |  | 21018.2558 | 0 | 23120.0814 | 0
слесарь 5р.
| 200 мм | " | слесарь 4р. | 28661.2579 |  | 31527.3837 | 0 | 34680.122 | 0
слесарь 5р.
| 250 мм | задвижка | слесарь 4р. | 38215.0105 |  | 42036.5116 | 0 | 46240.1627 | 0
слесарь 5р.
| 300 мм | " | слесарь 4р. | 47768.7631 |  | 52545.6395 | 0 | 57800.2034 | 0
слесарь 5р.
| 400 мм | " | слесарь 4р. | 66876.2684 |  | 73563.8952 | 0 | 80920.2848 | 0
слесарь 5р.
8.2.11. | Устранение утечки газа на резьбовом соединении газопрово-
| дов в котельной при диаметре газопровода до 20 мм | соедин-е | слесарь 3р. | 1174.8697 |  | 1292.3567 | 0 | 1421.5923 | 0
| 21-40 мм | " | слесарь 3р. | 2173.509 |  | 2390.8599 | 0 | 2629.9458 | 0
| 41-60 мм | " | слесарь 3р. | 3152.567 |  | 3467.8237 | 0 | 3814.6061 | 0
8.2.12. | Замена пружины электромагнитного клапана | пружина | слесарь 4р. | 4531.4315 |  | 4984.5747 | 0 | 5483.0322 | 0
8.2.13. | Прочистка отверстий инжекционных горелок чугунных | горелка | слесарь 4р. | 12567.4678 |  | 13824.2145 | 0 | 15206.636 | 0
секционных котлов
8.2.14. | Замена прокладки на газопроводе в котельной при диаметре
| до 50 мм | прокладка | слесарь 3р. | 4484.086 |  | 4932.4946 | 0 | 5425.7441 | 0
| 51-100 мм | " | слесарь 3р. | 5600.2123 |  | 6160.2335 | 0 | 6776.2568 | 0
| 101-150 мм | " | слесарь 3р. | 6735.9196 |  | 7409.5116 | 0 | 8150.4628 | 0
| 151-200 мм | " | слесарь 3р. | 7871.627 |  | 8658.7897 | 0 | 9524.6687 | 0
8.2.15. | Замена задвижки на газопроводе в котельной при диаметре
| газопровода до 50 мм | задвижка | слесарь 3р. | 5404.4006 |  | 5944.8407 | 0 | 6539.3248 | 0
| 51-100 мм | " | слесарь 3р. | 8067.4386 |  | 8874.1825 | 0 | 9761.6008 | 0
| 101-150 мм | " | слесарь 3р. | 10710.8955 |  | 11781.985 | 0 | 12960.1835 | 0
| 151-200 мм | " | слесарь 3р. | 13354.3523 |  | 14689.7876 | 0 | 16158.7663 | 0
8.2.16. | Очистка фильтра газового счетчика | фильтр | слесарь 4р. | 17188.1886 |  | 18907.0075 | 0 | 20797.7082 | 0
8.2.17. | Демонтаж ротационного или турбинного газового счетчика | счетчик | слесарь 4р. | 4464.4646 |  | 4910.911 | 0 | 5402.0021 | 0
с установкой перемычки
8.2.18. | Понижение давления в сетях на период ремонтных работ | откл.устр. | слесарь 3р. | 2095.1742 |  | 2304.6917 | 0 | 2535.1608 | 0
| (На каждое последующее ГРП применять к цене коэф.0,5) | в ГРП | слесарь 4р.
8.2.19. | Установка заглушки на вводе в котельную при диаметре
| газопровода до 100 мм на надземном газопроводе | заглушка | слесарь 3р. | 6657.595 |  | 7323.3545 | 0 | 8055.69 | 0
| 101-150 мм | " | слесарь 3р. | 8811.5228 |  | 9692.6751 | 0 | 10661.9426 | 0
| 151-200 мм | " | слесарь 3р. | 10182.2041 |  | 11200.4245 | 0 | 12320.467 | 0
| 201-300 мм |  | слесарь 3р. | 11748.6971 |  | 12923.5668 | 0 | 14215.9234 | 0
| 301-400 мм |  | слесарь 3р. | 13706.8132 |  | 15077.4946 | 0 | 16585.244 | 0
| 401-500 мм |  | слесарь 3р. | 15762.8352 |  | 17339.1187 | 0 | 19073.0306 | 0
8.2.20. | Установка заглушки на вводе в котельную при диаметре
| газопровода до 100 мм на подземном газопроводе | заглушка | слесарь 3р. | 14247.1848 |  | 15671.9033 | 0 | 17239.0936 | 0
|  | " | слесарь 4р.
| 101-150 мм | " | слесарь 3р. | 18856.5681 |  | 20742.2249 | 0 | 22816.4474 | 0
слесарь 4р.
| 151-200 мм |  | слесарь 3р. | 21789.812 |  | 23968.7932 | 0 | 26365.6725 | 0
слесарь 4р.
| 201-300 мм |  | слесарь 3р. | 25142.0908 |  | 27656.2999 | 0 | 30421.9298 | 0
слесарь 4р.
| 301-400 мм |  | слесарь 3р. | 29332.4392 |  | 32265.6832 | 0 | 35492.2515 | 0
слесарь 4р.
| 401-500 мм |  | слесарь 3р. | 33732.3051 |  | 37105.5356 | 0 | 40816.0892 | 0
слесарь 4р.
Раздел 9. ВНУТРЕННИЕ ГАЗОПРОВОДЫ И БЫТОВОЕ ГАЗОВОЕ ОБОРУДОВАНИЕ
АДМИНИСТРАТИВНЫХ, ОБЩЕСТВЕННЫХ НЕПРОИЗВОДСТВЕННОГО НАЗНАЧЕНИЯ И ЖИЛЫХ ЗДАНИЙ
Глава 1. ТЕХНИЧЕСКОЕ ОБСЛУЖИВАНИЕ
№ | Наименование работ и | Единица | Состав | Ц е н а 2025, руб. |  | Ц е н а 2026, руб. |  | Ц е н а 2027, руб.
п/п | газового оборудования | измерения | исполни- | для пред- | для | для пред- | для | для пред- | для
|  |  | телей | приятий | населения | приятий | населения | приятий | населения
|  |  |  | (без НДС) | (с НДС) | (без НДС) | (с НДС) | (без НДС) | (с НДС)
9.1.1. | Техническое обслуживание плиты газовой: двухгорелочная | шт. | слесарь 2 р. | 977.6875 | 1032.438 | 1075.4563 | 1135.6818 | 1183.0019 | 1249.25
| Техническое обслуживание плиты газовой: трехгорелочная | " | слесарь 2 р. | 1136.2314 | 1199.8604 | 1249.8546 | 1319.8464 | 1374.84 | 1451.8311
| Техническое обслуживание плиты газовой: четырехгорелочная | " | слесарь 2 р. | 1540.7827 | 1628.4338 | 1694.8609 | 1791.2772 | 1864.347 | 1970.4049
9.1.2. | Техническое обслуживание варочной панели | " | слесарь 2 р. | 807.1788 | 853.2474 | 887.8967 | 938.5722 | 976.6864 | 1032.4294
9.1.3. | Техническое обслуживание духового шкафа | " | слесарь 4 р. | 1255.6307 | 1325.946 | 1381.1937 | 1458.5406 | 1519.3131 | 1604.3946
9.1.4. | Техническое обслуживание индивидуальной газобаллонной | установка | слесарь 3р. | 1586.0741 | 1674.8943 | 1744.6815 | 1842.3837 | 1919.1497 | 2026.622
9.1.5. | То же, с плитой трехгорелочной | " | слесарь 3р. | 1860.2104 | 1964.3821 | 2046.2314 | 2160.8204 | 2250.8545 | 2376.9024
9.1.6. | То же, с плитой четырехгорелочной | " | слесарь 3р. | 2114.7655 | 2233.1923 | 2326.242 | 2456.5116 | 2558.8662 | 2702.1627
9.1.7. | Техническое обслуживание ГБУ, установленной в шкафу | " | слесарь 3р. | 2095.1843 | 2212.5146 | 2304.7027 | 2433.7661 | 2535.173 | 2677.1427
с плитой двухгорелочной газовой
9.1.8. | То же, с плитой трехгорелочной | " | слесарь 3р. | 2310.5771 | 2439.9694 | 2541.6348 | 2683.9663 | 2795.7983 | 2952.363
9.1.9. | же, с плитой четырехгорелочной | " | слесарь 3р. | 2545.551 | 2688.1019 | 2800.1061 | 2956.9121 | 3080.1167 | 3252.6033
9.1.10. | Техническое обслуживание ГБУ | " | слесарь 3р. | 626.5972 | 661.6866 | 689.2569 | 727.8553 | 758.1826 | 800.6408
9.1.11. | Техническое обслуживание проточного автоматического | прибор | слесарь 4р. | 2901.902 | 3064.4085 | 3192.0922 | 3370.8493 | 3511.3014 | 3707.9343
водонагревателя
9.1.12. | То же, полуавтоматического водонагревателя | " | слесарь 3р. | 2114.7655 | 2233.1923 | 2326.242 | 2456.5116 | 2558.8662 | 2702.1627
9.1.13. | Техническое обслуживание емкостного водонагревателя | прибор | слесарь 4р. | 2767.968 | 2922.9742 | 3044.7648 | 3215.2717 | 3349.2413 | 3536.7988
типа АГВ-80, АГВ-120, АОГВ-4, АОГВ-6, АОГВ-10
9.1.14. | То же, типа АОГВ-11, АОГВ-15, АОГВ-20 | " | слесарь 4р. | 3102.8029 | 3276.5598 | 3413.0832 | 3604.2158 | 3754.3915 | 3964.6374
9.1.15. | То же, типа АОГВ-17,5, АОГВ-23, АОГВ-29 | " | слесарь 4р. | 3884.0842 | 4101.5929 | 4272.4926 | 4511.7522 | 4699.7419 | 4962.9274
9.1.16. | То же, типа ДОН-16, ДОН-31,5; Хопер, "Burnham" | " | слесарь 4р. | 4464.4646 | 4714.4746 | 4910.911 | 5185.922 | 5402.0021 | 5704.5143
9.1.17. | То же, типа КЧМ, БЭМ | " | слесарь 4р. | 5357.3575 | 5657.3695 | 5893.0932 | 6223.1065 | 6482.4026 | 6845.4171
9.1.18. | Техническое обслуживание комбинированной бойлерной | " | слесарь 4р. | 8036.0362 | 8486.0543 | 8839.6399 | 9334.6597 | 9723.6038 | 10268.1257
установки типа "Мора"
9.1.19. | Техническое обслуживание отопительного котла ВНИИСТО | котел | слесарь 4р. | 2767.968 | 2922.9742 | 3044.7648 | 3215.2717 | 3349.2413 | 3536.7988
9.1.20. | Техническое обслуживание пищеварочного котла | " | слесарь 4р. | 1964.3644 | 2074.3688 | 2160.8009 | 2281.8057 | 2376.8809 | 2509.9863
9.1.21. | Техническое обслуживание отопительной печи с автоматикой | печь | слесарь 3р. | 1429.4248 | 1509.4726 | 1572.3673 | 1660.4199 | 1729.604 | 1826.4618
9.1.22. | То же, без автоматики | " | слесарь 3р. | 1174.8697 | 1240.6624 | 1292.3567 | 1364.7287 | 1421.5923 | 1501.2015
9.1.23. | Техническое обслуживание газового оборудования индиви- | горелка | слесарь 4р. | 3214.4145 | 3394.4217 | 3535.8559 | 3733.8639 | 3889.4415 | 4107.2503
дуальной бани (теплицы, гаража) при одной горелке
(На каждую последующую горелку применять коэф.0,7)
9.1.24. | Техническое обслуживание агрегата "Lennox" | агрегат | слесарь 4р. | 1897.3974 | 2003.6517 | 2087.1372 | 2204.0169 | 2295.8509 | 2424.4186
9.1.25. | То же, с увлажнителем | " | слесарь 4р. | 2075.976 | 2192.2307 | 2283.5736 | 2411.4538 | 2511.931 | 2652.5991
9.1.26. | Техническое обслуживание калорифера газового | прибор | слесарь 4р. | 1250.0501 | 1320.0529 | 1375.0551 | 1452.0582 | 1512.5606 | 1597.264
9.1.27. | Техническое обслуживание сигнализатора загазованности | " | слесарь 4р. | 1116.1161 | 1178.6186 | 1227.7278 | 1296.4805 | 1350.5005 | 1426.1286
(кроме проверки контрольными смесями) - выполнение работ слесарем 4 р.
9.1.27./1 | Техническое обслуживание сигнализатора загазованности | " | слесарь 5р. | 1272.322 | 1343.572 | 1399.5542 | 1477.9293 | 1539.5096 | 1625.7222
(кроме проверки контрольными смесями) - выполнение работ слесарем 5 р.
9.1.28. | Техническое обслуживание бытового газового счетчика | счетчик | слесарь 4р. | 669.6697 | 707.1712 | 736.6367 | 777.8883 | 810.3003 | 855.6771
9.1.29. | Проверка на плотность фланцевых, резьбовых соединений
и сварных стыков на газопроводе в подъезде здания при
| диаметре а) до 32 мм | 10 соед. | слесарь 4р. | 379.4795 | 400.7303 | 417.4274 | 440.8034 | 459.1702 | 484.8837
| б) 33-40 мм | " | слесарь 3р. | 430.7856 | 454.9096 | 473.8641 | 500.4005 | 521.2505 | 550.4406
| в) 41-50 мм | " | слесарь 3р. | 685.3407 | 723.7197 | 753.8747 | 796.0917 | 829.2622 | 875.7009
(При работе с приставной лестницы применять коэф.1,2)
9.1.30. | Проверка герметичности внутреннего газопровода и газового
| оборудования при количестве приборов на одном стояке а) до 5 | стояк | слесарь 4р. | 1160.7608 | 1225.7634 | 1276.8369 | 1348.3397 | 1404.5206 | 1483.1737
| б) 6-10 | " | слесарь 4р. | 1339.3394 | 1414.3424 | 1473.2733 | 1555.7766 | 1620.6006 | 1711.3543
| в) 11-15 | " | слесарь 4р. | 1607.2072 | 1697.2109 | 1767.928 | 1866.9319 | 1944.7208 | 2053.6251
| д) св. 16 | " | слесарь 4р. | 1875.0751 | 1980.0793 | 2062.5826 | 2178.0873 | 2268.8409 | 2395.896
(При работе с приставной лестницы с перестановкой приме-
нять коэф.1,2; при наличии коллекторов в разводке газопро-
водов в лестничных клетках или коридорах применять
коэф.1,5)
9.1.31. | Включение отопительной печи с автоматическим устройством | печь | слесарь 3р. | 704.9218 | 744.3974 | 775.414 | 818.8372 | 852.9554 | 900.7209
на зимний период
(На каждую последующую печь в пунктах 9.1.31-9.1.32
применять коэф.0,85)
9.1.32. | То же, без автоматического устройства | " | слесарь 3р. | 509.1102 | 537.6204 | 560.0212 | 591.3824 | 616.0233 | 650.5207
9.1.33. | Включение отопительного аппарата на зимний период | аппарат | слесарь 4р. | 1116.1161 | 1178.6186 | 1227.7278 | 1296.4805 | 1350.5005 | 1426.1286
(На каждый последующий аппарат применять коэф.0,85)
9.1.34. | Сезонное отключение отопительного аппарата или отопи- | " | слесарь 3р. | 489.529 | 516.9427 | 538.4819 | 568.6369 | 592.3301 | 625.5006
тельной печи
(На каждый последующий аппарат, печь применять к-т 0,85)
9.1.35. | Техническое обслуживание лабораторной горелки | горелка | слесарь 3р. | 1272.7755 |  | 1400.0531 | 0 | 1540.0584 | 0
9.1.36. | Техническое обслуживание плиты ресторанной с автоматикой | горелка | слесарь 4р. | 1919.7198 |  | 2111.6917 | 0 | 2322.8609 | 0
(На каждую последующую горелку применять коэф.0,4)
9.1.37. | Техническое обслуживание плиты ресторанной без автома- | " | слесарь 3р. | 1390.2625 |  | 1529.2887 | 0 | 1682.2176 | 0
| тики (На каждую последующую горелку применять к-т 0,4) | "
9.1.38. | Техническое обслуживание кипятильника КНД | прибор | слесарь 3р. | 1449.006 |  | 1593.9066 | 0 | 1753.2972 | 0
9.1.39. | Включение плиты ресторанной или котла варочного с авто- | горелка | слесарь 4р. | 1406.3063 |  | 1546.937 | 0 | 1701.6307 | 0
матикой на сезонную работу пищеблока
(На каждую последующую горелку применять коэф.0,4)
9.1.40. | Включение плиты ресторанной или котла варочного после | плита | слесарь 4р. | 446.4465 |  | 491.0911 | 0 | 540.2002 | 0
| сезонной работы пищеблока | (котел)
(На каждую последю плиту (котел) применять коэф.0,85)
9.1.41. | Техническое обслуживание
котла с атмосферной горелкой мощностью
(с бойлером и без бойлера)
| 60-100 кВт. | прибор | слесарь 5р. | 7125.0033 | 7524.0035 | 7837.5036 | 8276.4038 | 8621.254 | 9104.0442
| 30-60 кВт. | прибор | слесарь 5р. | 5700.0026 | 6019.2028 | 6270.0029 | 6621.123 | 6897.0032 | 7283.2354
| до 30 кВт. | прибор | слесарь 5р. | 4275.002 | 4514.4021 | 4702.5022 | 4965.8423 | 5172.7524 | 5462.4265
9.1.42. | Техническое обслуживание
котла с вентиляторной горелкой мощностью
(с бойлером и без бойлера)
| 60-100 кВт. | прибор | слесарь 5р. | 6616.0745 | 6986.5746 | 7277.6819 | 7685.2321 | 8005.4501 | 8453.7553
| 30-60 кВт. | прибор | слесарь 5р. | 5292.8596 | 5589.2597 | 5822.1455 | 6148.1857 | 6404.3601 | 6763.0043
| до 30 кВт. | прибор | слесарь 5р. | 3969.6447 | 4191.9448 | 4366.6092 | 4611.1393 | 4803.2701 | 5072.2532
9.1.43. | Техническое обслуживание газового оборудования | печь | слесарь 4р. | 3214.4145 | 3394.4217 | 3535.8559 | 3733.8639 | 3889.4415 | 4107.2503
индивидуальной бани (теплицы, гаража, печи)
9.1.44. | Техническое обслуживание внутриквартирной газовой разводки | шт. | слесарь 5р. | 1068.7505 | 1128.6005 | 1175.6255 | 1241.4606 | 1293.1881 | 1365.6066
слесарь 5р.
(см примечания на следующей странице)
Примечания:
1. Работы по техническому обслуживанию и ремонту по заявкам газопроводов и газового оборудования
выполняет слесарь по эксплуатации и ремонту газового оборудования.
2. При техническом обслуживании плит повышенной комфортности или импортного производства
в главах 1 и 2 настоящего раздела применять к цене коэффициент 1,25.
Глава 2. РЕМОНТ ПО ЗАЯВКАМ
№ | Наименование работ и | Единица | Состав | Ц е н а 2025, руб. |  | Ц е н а 2026, руб. |  | Ц е н а 2027, руб.
п/п | газового оборудования | измерения | исполни- | для пред- | для | для пред- | для | для пред- | для
|  |  | телей | приятий | населения | приятий | населения | приятий | населения
|  |  |  | (без НДС) | (с НДС) | (без НДС) | (с НДС) | (без НДС) | (с НДС)
| Вызов слесаря для выполнения ремонта | вызов | слесарь 4р. | 892.8929 | 942.8949 | 982.1822 | 1037.1844 | 1080.4004 | 1140.9029
| Вызов слесаря КИПиА | вызов | слесарь КИПиА 5р. | 1017.8576 | 1074.8576 | 1119.6434 | 1182.3434 | 1231.6077 | 1300.5777
| Вызов мастера | вызов | мастер | 1017.8576 | 1074.8576 | 1119.6434 | 1182.3434 | 1231.6077 | 1300.5777
Плита газовая и газобаллонная установка
9.2.1. | Замена газовой плиты без изменения подводки с пуском | плита | слесарь 4р. | 3348.3484 | 3535.8559 | 3683.1833 | 3889.4415 | 4051.5016 | 4278.3857
газа и регулировкой работы горелок плиты
9.2.2. | Демонтаж газовой плиты с установкой заглушки | " | слесарь 4р. | 1607.2072 | 1697.2109 | 1767.928 | 1866.9319 | 1944.7208 | 2053.6251
9.2.3. | Замена стола плиты | стол | слесарь 4р. | 647.3474 | 683.5988 | 712.0821 | 751.9587 | 783.2903 | 827.1546
9.2.4. | Замена рампы плиты | рампа | слесарь 4р. | 3348.3484 | 3535.8559 | 3683.1833 | 3889.4415 | 4051.5016 | 4278.3857
9.2.5. | Замена дна корпуса плиты | дно | слесарь 4р. | 1540.2403 | 1626.4937 | 1694.2643 | 1789.1431 | 1863.6907 | 1968.0574
9.2.6. | Замена верхней горелки плиты | горелка | слесарь 4р. | 647.3474 | 683.5988 | 712.0821 | 751.9587 | 783.2903 | 827.1546
9.2.7. | Замена горелки духового шкафа | " | слесарь 4р. | 803.6036 | 848.6054 | 883.964 | 933.466 | 972.3604 | 1026.8126
9.2.8. | Замена сопла горелки | сопло | слесарь 4р. | 334.8348 | 353.5856 | 368.3183 | 388.9442 | 405.1502 | 427.8386
9.2.9. | Замена смесителя горелки | смеситель | слесарь 4р. | 446.4465 | 471.4475 | 491.0911 | 518.5922 | 540.2002 | 570.4514
9.2.10. | Замена газоподводящей трубки верхней горелки | трубка | слесарь 4р. | 558.0581 | 589.3093 | 613.8639 | 648.2403 | 675.2503 | 713.0643
9.2.11. | Замена прокладок газоподводящей трубки | прокладка | слесарь 4р. | 334.8348 | 353.5856 | 368.3183 | 388.9442 | 405.1502 | 427.8386
9.2.12. | Замена регулятора подачи воздуха | регулятор | слесарь 4р. | 446.4465 | 471.4475 | 491.0911 | 518.5922 | 540.2002 | 570.4514
9.2.13. | Замена (или ремонт) дверки духового шкафа | дверка | слесарь 4р. | 2767.968 | 2922.9742 | 3044.7648 | 3215.2717 | 3349.2413 | 3536.7988
9.2.14. | Замена балансира дверки духового шкафа | деталь | слесарь 4р. | 1808.1082 | 1909.3622 | 1988.919 | 2100.2984 | 2187.8109 | 2310.3283
9.2.15. | Замена пружины дверки духового шкафа | пружина | слесарь 4р. | 1540.2403 | 1626.4937 | 1694.2643 | 1789.1431 | 1863.6907 | 1968.0574
9.2.16. | Замена стекла дверки духового шкафа | стекло | слесарь 4р. | 959.8599 | 1013.612 | 1055.8459 | 1114.9732 | 1161.4305 | 1226.4706
9.2.17. | Замена оси дверки духового шкафа | деталь | слесарь 3р. | 979.0581 | 1033.8853 | 1076.9639 | 1137.2739 | 1184.6603 | 1251.0013
9.2.18. | Замена подсветки духового шкафа | " | слесарь 3р. | 587.4349 | 620.3312 | 646.1783 | 682.3643 | 710.7962 | 750.6008
9.2.19. | Замена ручки дверки духового шкафа | " | слесарь 3р. | 783.2465 | 827.1083 | 861.5711 | 909.8191 | 947.7282 | 1000.801
9.2.20. | Замена привода вертеля духового шкафа | операция | слесарь 3р. | 1174.8697 | 1240.6624 | 1292.3567 | 1364.7287 | 1421.5923 | 1501.2015
9.2.21. | Замена терморегулятора духового шкафа | " | слесарь 3р. | 1762.3046 | 1860.9936 | 1938.535 | 2047.093 | 2132.3885 | 2251.8023
9.2.22. | Замена крана плиты | кран | слесарь 3р. | 1605.6553 | 1695.572 | 1766.2208 | 1865.1292 | 1942.8429 | 2051.6421
9.2.23. | Замена штока крана плиты | деталь | слесарь 5р. | 636.161 | 671.786 | 699.7771 | 738.9646 | 769.7548 | 812.8611
9.2.24. | Замена пружины штока крана плиты | " | слесарь 3р. | 332.8798 | 351.521 | 366.1677 | 386.6731 | 402.7845 | 425.3404
9.2.25. | Замена электророзжига при гибкой прицепке | " | слесарь 3р. | 979.0581 | 1033.8853 | 1076.9639 | 1137.2739 | 1184.6603 | 1251.0013
9.2.26. | Снятие электророзжига при гибкой прицепке | " | слесарь 3р. | 489.529 | 516.9427 | 538.4819 | 568.6369 | 592.3301 | 625.5006
9.2.27. | Установка электророзжига при гибкой прицепке | " | слесарь 3р. | 489.529 | 516.9427 | 538.4819 | 568.6369 | 592.3301 | 625.5006
9.2.28. | Замена электророзжига при жесткой прицепке | " | слесарь 3р. | 1958.1162 | 2067.7707 | 2153.9278 | 2274.5478 | 2369.3206 | 2502.0025
192.29. | Снятие электророзжига при жесткой прицепке | " | слесарь 3р. | 979.0581 | 1033.8853 | 1076.9639 | 1137.2739 | 1184.6603 | 1251.0013
9.2.30. | Установка электророзжига при жесткой прицепке | " | слесарь 3р. | 979.0581 | 1033.8853 | 1076.9639 | 1137.2739 | 1184.6603 | 1251.0013
9.2.31. | Замена разрядника блока пьезорозжига | " | слесарь 3р. | 195.8116 | 206.7771 | 215.3928 | 227.4548 | 236.9321 | 250.2003
9.2.32. | Замена терморегулятора плиты "Брест" | " | слесарь 3р. | 1370.6813 | 1447.4395 | 1507.7495 | 1592.1834 | 1658.5244 | 1751.4018
9.2.33. | Замена подвода малого и большого газопровода к плите | подлвод | слесарь 3р. | 979.0581 | 1033.8853 | 1076.9639 | 1137.2739 | 1184.6603 | 1251.0013
9.2.34. | Установка гибкого шланга | шланг | слесарь 3р. | 979.0581 | 1033.8853 | 1076.9639 | 1137.2739 | 1184.6603 | 1251.0013
9.2.35. | Регулировка горения газа с калибровкой отверстия форсунки | операция | слесарь 4р. | 558.0581 | 589.3093 | 613.8639 | 648.2403 | 675.2503 | 713.0643
плиты
9.2.36. | Регулировка горения горелок духового шкафа плиты | " | слесарь 4р. | 1116.1161 | 1178.6186 | 1227.7278 | 1296.4805 | 1350.5005 | 1426.1286
9.2.37. | Прочистка, калибровка сопла горелки плиты | сопло | слесарь 4р. | 669.6697 | 707.1712 | 736.6367 | 777.8883 | 810.3003 | 855.6771
9.2.38. | Настройка терморегулятора | операция | слесарь 4р. | 736.6367 | 777.8883 | 810.3003 | 855.6771 | 891.3304 | 941.2449
9.2.39. | Настройка электромагнитного клапана (ЭМК) плиты | ЭМК | слесарь 4р. | 1495.5956 | 1579.349 | 1645.1552 | 1737.2839 | 1809.6707 | 1911.0123
9.2.40. | Чистка форсунки | форсунка | слесарь 4р. | 379.4795 | 400.7303 | 417.4274 | 440.8034 | 459.1702 | 484.8837
9.2.41. | Чистка подводящих трубок к горелкам | операция | слесарь 3р. | 979.0581 | 1033.8853 | 1076.9639 | 1137.2739 | 1184.6603 | 1251.0013
9.2.42. | Чистка горелки духового шкафа | горелка | слесарь 4р. | 1495.5956 | 1579.349 | 1645.1552 | 1737.2839 | 1809.6707 | 1911.0123
9.2.43. | Чистка регулятора подачи воздуха | регулятор | слесарь 4р. | 669.6697 | 707.1712 | 736.6367 | 777.8883 | 810.3003 | 855.6771
9.2.44. | Ремонт крана плиты или крана на опуске с притиркой | кран | слесарь 3р. | 979.0581 | 1033.8853 | 1076.9639 | 1137.2739 | 1184.6603 | 1251.0013
9.2.45. | Ремонт двухконфорочной портативной плиты | плита | слесарь 4р. | 736.6367 | 777.8883 | 810.3003 | 855.6771 | 891.3304 | 941.2449
9.2.46. | Ремонт и настройка регулятора давления газа РДГ, РДК и др. | регулятор | слесарь 3р. | 1311.9378 | 1385.4064 | 1443.1316 | 1523.947 | 1587.4448 | 1676.3417
9.2.47. | Замена регулятора давления | " | слесарь 3р. | 489.529 | 516.9427 | 538.4819 | 568.6369 | 592.3301 | 625.5006
9.2.48. | Замена мембраны регулятора | мембрана | слесарь 3р. | 979.0581 | 1033.8853 | 1076.9639 | 1137.2739 | 1184.6603 | 1251.0013
9.2.49. | Замена шланга и прокладки регулятора | шланг | слесарь 3р. | 1174.8697 | 1240.6624 | 1292.3567 | 1364.7287 | 1421.5923 | 1501.2015
9.2.50. | Замена прокладки уплотнительного клапана РДГ, РДК и др. | прокладка | слесарь 3р. | 587.4349 | 620.3312 | 646.1783 | 682.3643 | 710.7962 | 750.6008
9.2.51. | Замена блока инжекционных горелок в ресторанной плите | блок | слесарь 3р. | 1233.6132 | 1302.6955 | 1356.9745 | 1432.9651 | 1492.672 | 1576.2616
Водонагреватель проточный
9.2.52. | Замена водонагревателя проточного без изменения подводки | водонагре- | слесарь 4р. | 6696.6969 | 7071.7119 | 7366.3665 | 7778.8831 | 8103.0032 | 8556.7714
| с пуском газа и регулировкой работы прибора | ватель
9.2.53. | Демонтаж проточного водонагревателя с установкой заглушки | " | слесарь 4р. | 2678.6787 | 2828.6848 | 2946.5466 | 3111.5532 | 3241.2013 | 3422.7086
9.2.54. | Замена горелки проточного водонагревателя | горелка | слесарь 4р. | 1116.1161 | 1178.6186 | 1227.7278 | 1296.4805 | 1350.5005 | 1426.1286
9.2.55. | Замена блок-крана ВПГ | " | слесарь 4р. | 2477.7778 | 2616.5334 | 2725.5556 | 2878.1867 | 2998.1112 | 3166.0054
9.2.56. | Снятие блок-крана ВПГ | " | слесарь 4р. | 892.8929 | 942.8949 | 982.1822 | 1037.1844 | 1080.4004 | 1140.9029
9.2.57. | Установка блок-крана ВПГ | " | слесарь 4р. | 1584.8849 | 1673.6385 | 1743.3734 | 1841.0023 | 1917.7108 | 2025.1026
9.2.58. | Замена газовой части блок-крана ВПГ | " | слесарь 4р. | 1339.3394 | 1414.3424 | 1473.2733 | 1555.7766 | 1620.6006 | 1711.3543
9.2.59. | Снятие газовой части блок-крана ВПГ | " | слесарь 4р. | 669.6697 | 707.1712 | 736.6367 | 777.8883 | 810.3003 | 855.6771
9.2.60. | Установка газовой части блок-крана ВПГ | " | слесарь 4р. | 669.6697 | 707.1712 | 736.6367 | 777.8883 | 810.3003 | 855.6771
9.2.61. | Замена водяного регулятора Л-3 | " | слесарь 4р. | 736.6367 | 777.8883 | 810.3003 | 855.6771 | 891.3304 | 941.2449
9.2.62. | Замена водяного регулятора ПГ-6 | " | слесарь 4р. | 2232.2323 | 2357.2373 | 2455.4555 | 2592.961 | 2701.0011 | 2852.2571
9.2.63. | Набивка сальника газовой части блок-крана | сальник | слесарь 4р. | 2232.2323 | 2357.2373 | 2455.4555 | 2592.961 | 2701.0011 | 2852.2571
9.2.64. | Замена штока газовой части блок-крана | шток | слесарь 4р. | 1562.5626 | 1650.0661 | 1718.8189 | 1815.0727 | 1890.7007 | 1996.58
9.2.65. | Замена штока водяной части блок-крана | " | слесарь 4р. | 2410.8109 | 2545.8163 | 2651.892 | 2800.3979 | 2917.0812 | 3080.4377
9.2.66. | Замена пружины блок-крана | пружина | слесарь 4р. | 1339.3394 | 1414.3424 | 1473.2733 | 1555.7766 | 1620.6006 | 1711.3543
9.2.67. | Замена мембраны водяной части блок-крана | мембрана | слесарь 4р. | 1674.1742 | 1767.928 | 1841.5916 | 1944.7208 | 2025.7508 | 2139.1928
9.2.68. | Замена запальника | запальник | слесарь 4р. | 535.7357 | 565.737 | 589.3093 | 622.3106 | 648.2403 | 684.5417
9.2.69. | Замена направляющей планки запальника ВПГ | деталь | слесарь 4р. | 446.4465 | 471.4475 | 491.0911 | 518.5922 | 540.2002 | 570.4514
9.2.70. | Замена биметаллической пластинки | пластинка | слесарь 4р. | 1450.951 | 1532.2042 | 1596.0461 | 1685.4247 | 1755.6507 | 1853.9671
9.2.71. | Замена водяной части ВПГ | деталь | слесарь 4р. | 558.0581 | 589.3093 | 613.8639 | 648.2403 | 675.2503 | 713.0643
9.2.72. | Снятие водяной части ВПГ | " | слесарь 4р. | 290.1902 | 306.4408 | 319.2092 | 337.0849 | 351.1301 | 370.7934
9.2.73. | Установка водяной части ВПГ | " | слесарь 4р. | 290.1902 | 306.4408 | 319.2092 | 337.0849 | 351.1301 | 370.7934
9.2.74. | Замена теплообменника ВПГ | " | слесарь 4р. | 2232.2323 | 2357.2373 | 2455.4555 | 2592.961 | 2701.0011 | 2852.2571
9.2.75. | Снятие теплообменника ВПГ | " | слесарь 4р. | 892.8929 | 942.8949 | 982.1822 | 1037.1844 | 1080.4004 | 1140.9029
9.2.76. | Установк теплообменника ВПГ | " | слесарь 4р. | 1339.3394 | 1414.3424 | 1473.2733 | 1555.7766 | 1620.6006 | 1711.3543
9.2.77. | Замена сопла основной горелки | сопло | слесарь 4р. | 1205.4054 | 1272.9081 | 1325.946 | 1400.199 | 1458.5406 | 1540.2188
9.2.78. | Замена подводящей трубки холодной воды | трубка | слесарь 4р. | 1116.1161 | 1178.6186 | 1227.7278 | 1296.4805 | 1350.5005 | 1426.1286
9.2.79. | Замена отводящей трубки горячей воды | " | слесарь 4р. | 1495.5956 | 1579.349 | 1645.1552 | 1737.2839 | 1809.6707 | 1911.0123
9.2.80. | Замена трубки запальника | " | слесарь 4р. | 535.7357 | 565.737 | 589.3093 | 622.3106 | 648.2403 | 684.5417
9.2.81. | Замена электромагнитного клапана ВПГ | клапан | слесарь 4р. | 1138.4385 | 1202.191 | 1252.2823 | 1322.4101 | 1377.5105 | 1454.6511
9.2.82. | Замена датчика тяги | датчик | слесарь 4р. | 736.6367 | 777.8883 | 810.3003 | 855.6771 | 891.3304 | 941.2449
9.2.83. | Замена прокладки водорегулятора | прокладка | слесарь 4р. | 1116.1161 | 1178.6186 | 1227.7278 | 1296.4805 | 1350.5005 | 1426.1286
9.2.84. | Замена прокладки к газоповодящей трубке | " | слесарь 4р. | 736.6367 | 777.8883 | 810.3003 | 855.6771 | 891.3304 | 941.2449
9.2.85. | Замена прокладки газового узла или смесителя | " | слесарь 4р. | 2232.2323 | 2357.2373 | 2455.4555 | 2592.961 | 2701.0011 | 2852.2571
9.2.86. | Замена термопары | термопара | слесарь 4р. | 558.0581 | 589.3093 | 613.8639 | 648.2403 | 675.2503 | 713.0643
9.2.87. | Ремонт автоматики горелок ВПГ | " | слесарь 4р. | 2232.2323 | 2357.2373 | 2455.4555 | 2592.961 | 2701.0011 | 2852.2571
9.2.88. | Прочистка штуцера водяной части | сальник | слесарь 4р. | 1160.7608 | 1225.7634 | 1276.8369 | 1348.3397 | 1404.5206 | 1483.1737
9.2.89. | Прочистка запальника | " | слесарь 4р. | 714.3143 | 754.3159 | 785.7458 | 829.7475 | 864.3203 | 912.7223
9.2.90. | Прочистка, калибровка сопла горелки | операция | слесарь 4р. | 892.8929 | 942.8949 | 982.1822 | 1037.1844 | 1080.4004 | 1140.9029
9.2.91. | Прочистка сопла водяного узла | " | слесарь 4р. | 1227.7278 | 1296.4805 | 1350.5005 | 1426.1286 | 1485.5506 | 1568.7414
9.2.92. | Прочистка сетки водяного редуктора с заменой прокладки | " | слесарь 4р. | 1674.1742 | 1767.928 | 1841.5916 | 1944.7208 | 2025.7508 | 2139.1928
9.2.93. | Чистка трубки, настройка датчика тяги | " | слесарь 4р. | 558.0581 | 589.3093 | 613.8639 | 648.2403 | 675.2503 | 713.0643
9.2.94. | Чеканка форсунок ВПГ | " | слесарь 4р. | 2790.2904 | 2946.5466 | 3069.3194 | 3241.2013 | 3376.2513 | 3565.3214
9.2.95. | Чистка горелки | горелка | слесарь 4р. | 1785.7858 | 1885.7898 | 1964.3644 | 2074.3688 | 2160.8009 | 2281.8057
9.2.96. | Высечка штуцера водяной части с корректировкой резьбы | операция | слесарь 4р. | 2232.2323 | 2357.2373 | 2455.4555 | 2592.961 | 2701.0011 | 2852.2571
9.2.97. | Снятие и прочистка подводящей трубки холодной воды с
| корректировкой резьбы | операция | слесарь 4р. | 1116.1161 | 1178.6186 | 1227.7278 | 1296.4805 | 1350.5005 | 1426.1286
9.2.98. | Установка подводящей трубки холодной воды | " | слесарь 4р. | 558.0581 | 589.3093 | 613.8639 | 648.2403 | 675.2503 | 713.0643
9.2.99. | Снятие и прочистка отводящей трубки горячей воды с
| корректировкой резьбы | " | слесарь 4р. | 937.5376 | 990.0397 | 1031.2913 | 1089.0436 | 1134.4204 | 1197.948
9.2.100. | Установка отводящей трубки горячей воды | " | слесарь 4р. | 558.0581 | 589.3093 | 613.8639 | 648.2403 | 675.2503 | 713.0643
9.2.101. | Развальцовка подводящей трубки холодной воды с заменой | " | слесарь 4 р. | 558.0581 | 589.3093 | 613.8639 | 648.2403 | 675.2503 | 713.0643
гайки или штуцера
9.2.102. | Нарезка резьбовых соединений водяной части ВПГ | " | слесарь 4 р. | 1116.1161 | 1178.6186 | 1227.7278 | 1296.4805 | 1350.5005 | 1426.1286
9.2.103. | Смазка пробки блок-крана | " | слесарь 4 р. | 1116.1161 | 1178.6186 | 1227.7278 | 1296.4805 | 1350.5005 | 1426.1286
9.2.104. | Смазка штока газового узла | " | слесарь 4 р. | 2031.3314 | 2145.0859 | 2234.4645 | 2359.5945 | 2457.911 | 2595.554
9.2.105. | Регулировка штока газового узла | " | слесарь 4 р. | 1607.2072 | 1697.2109 | 1767.928 | 1866.9319 | 1944.7208 | 2053.6251
9.2.106. | Устранение течи воды в резьбовом соединении | " | слесарь 4 р. | 937.5376 | 990.0397 | 1031.2913 | 1089.0436 | 1134.4204 | 1197.948
9.2.107. | Ремонт запальник агорелки | операция | слесарь 4 р. | 1116.1161 | 1178.6186 | 1227.7278 | 1296.4805 | 1350.5005 | 1426.1286
9.2.108. | Очистка радиатора (теплообменника) от сажи | " | слесарь 4 р. | 4464.4646 | 4714.4746 | 4910.911 | 5185.922 | 5402.0021 | 5704.5143
9.2.109. | Промывка калорифера | " | слесарь 4 р. | 4464.4646 | 4714.4746 | 4910.911 | 5185.922 | 5402.0021 | 5704.5143
9.2.110. | Снятие огневой камеры | " | слесарь 4 р. | 781.2813 | 825.0331 | 859.4094 | 907.5364 | 945.3504 | 998.29
9.2.111. | Установка огневой камеры | " | слесарь 4 р. | 1450.951 | 1532.2042 | 1596.0461 | 1685.4247 | 1755.6507 | 1853.9671
9.2.112. | Крепление корпуса горелки ВПГ | " | слесарь 4 р. | 2232.2323 | 2357.2373 | 2455.4555 | 2592.961 | 2701.0011 | 2852.2571
9.2.113. | Закрепление водонагревателя | " | слесарь 4 р. | 1473.2733 | 1555.7766 | 1620.6006 | 1711.3543 | 1782.6607 | 1882.4897
Водонагреватель емкостной, отопительный (отопительно-
варочный) котел, отопительная газовая печь
9.2.114. | Замена емкостного водонагревателя (котла) без изменения
подводки с пуском газа и регулировкой работы прибора
| (аппарата) | котел | слесарь КИПиА 5 р. | 10687.5049 | 11286.0052 | 11756.2554 | 12414.6057 | 12931.8809 | 13656.0663
9.2.115. | Демонтаж котла с установкой заглушки | " | слесарь 4 р. | 2410.8109 | 2545.8163 | 2651.892 | 2800.3979 | 2917.0812 | 3080.4377
9.2.116. | Демонтаж горелки отопительного котла (печи) с установкой
| заглушки | горелка | слесарь 3 р. | 1879.7915 | 1985.0599 | 2067.7707 | 2183.5658 | 2274.5478 | 2401.9224
9.2.117. | Замена горелки отопительного котла | " | слесарь 4 р. | 6250.2504 | 6600.2644 | 6875.2754 | 7260.2909 | 7562.803 | 7986.32
9.2.118. | Замена горелки пищеварочного котла | " | слесарь 4 р. | 5044.845 | 5327.3563 | 5549.3295 | 5860.0919 | 6104.2624 | 6446.1011
9.2.119. | Замена газовой печной горелки | " | слесарь 4 р. | 3080.4806 | 3252.9875 | 3388.5286 | 3578.2862 | 3727.3815 | 3936.1148
9.2.120. | Замена крана горелки АГВ-80, АОГВ-4 - АОГВ-20 | кран | слесарь 4 р. | 1718.8189 | 1815.0727 | 1890.7007 | 1996.58 | 2079.7708 | 2196.238
9.2.121. | Замена крана горелки АГВ-120, АОГВ-17,5, АОГВ-23 и др. | " | слесарь 4 р. | 2321.5216 | 2451.5268 | 2553.6737 | 2696.6795 | 2809.0411 | 2966.3474
9.2.122. | Замена крана горелки отопительного котла ВНИИСТО-МЧ
| или отопительной печи | " | слесарь 4 р. | 2142.943 | 2262.9478 | 2357.2373 | 2489.2426 | 2592.961 | 2738.1668
9.2.123. | Замена крана горелки пищеварочного котла | " | слесарь 4р. | 3750.1502 | 3960.1587 | 4125.1653 | 4356.1745 | 4537.6818 | 4791.792
9.2.124. | Замена термопары АГВ (АОГВ) | термопара | слесарь 4 р. | 758.959 | 801.4607 | 834.8549 | 881.6067 | 918.3404 | 969.7674
9.2.125. | Замена термопары отопительного котла ВНИИСТО-МЧ | термопара | слесарь 4 р. | 1428.6287 | 1508.6319 | 1571.4915 | 1659.4951 | 1728.6407 | 1825.4446
9.2.126. | Замена термопары автоматики безопасности печной горелки | " | слесарь 4 р. | 1741.1412 | 1838.6451 | 1915.2553 | 2022.5096 | 2106.7808 | 2224.7606
9.2.127. | Замена запальника отопительного котла или АГВ (АОГВ) | запальник | слесарь 4 р. | 1339.3394 | 1414.3424 | 1473.2733 | 1555.7766 | 1620.6006 | 1711.3543
9.2.128. | Замена запальника печной горелки | " | слесарь 4 р. | 1116.1161 | 1178.6186 | 1227.7278 | 1296.4805 | 1350.5005 | 1426.1286
9.2.129. | Замена сопла запальника | сопло | слесарь 4 р. | 758.959 | 801.4607 | 834.8549 | 881.6067 | 918.3404 | 969.7674
9.2.130. | Замена терморегулятора (термобаллона) АГВ (АОГВ) | терморег-тор | слесарь 4 р. | 5580.5807 | 5893.0932 | 6138.6388 | 6482.4026 | 6752.5027 | 7130.6428
9.2.131. | Замена ЭМК емкостного водонагревателя | ЭМК | слесарь 4 р. | 2321.5216 | 2451.5268 | 2553.6737 | 2696.6795 | 2809.0411 | 2966.3474
9.2.132. | Замена ЭМК отопительного котла ВНИИСТО-МЧ | " | слесарь 4 р. | 2634.0341 | 2781.54 | 2897.4375 | 3059.694 | 3187.1813 | 3365.6634
9.2.133. | Замена ЭМК печной горелки | " | слесарь 4 р. | 2276.8769 | 2404.382 | 2504.5646 | 2644.8202 | 2755.0211 | 2909.3023
9.2.134. | Замена пружины ЭМК отопительного котла или АГВ (АОГВ) | пружина | слесарь 4 р. | 1517.918 | 1602.9214 | 1669.7097 | 1763.2135 | 1836.6807 | 1939.5348
9.2.135. | Замена пружины ЭМК печной горелки | " | слесарь 4 р. | 1205.4054 | 1272.9081 | 1325.946 | 1400.199 | 1458.5406 | 1540.2188
9.2.136. | Замена мембраны ЭМК отопительного котла или АГВ (АОГВ) | мембрана | слесарь 4 р. | 3214.4145 | 3394.4217 | 3535.8559 | 3733.8639 | 3889.4415 | 4107.2503
9.2.137. | Замена мембраны ЭМК печной горелки | " | слесарь 4 р. | 1473.2733 | 1555.7766 | 1620.6006 | 1711.3543 | 1782.6607 | 1882.4897
9.2.138. | Замена тройника ЭМК | тройник | слесарь 4 р. | 714.3143 | 754.3159 | 785.7458 | 829.7475 | 864.3203 | 912.7223
9.2.139. | Замена тягоудлинителя | деталь | слесарь 4 р. | 1116.1161 | 1178.6186 | 1227.7278 | 1296.4805 | 1350.5005 | 1426.1286
9.2.140. | Замена датчика тяги | датчик | слесарь 4 р. | 736.6367 | 777.8883 | 810.3003 | 855.6771 | 891.3304 | 941.2449
9.2.141. | Замена сопла основной горелки | сопло | слесарь 4 р. | 1450.951 | 1532.2042 | 1596.0461 | 1685.4247 | 1755.6507 | 1853.9671
9.2.142. | Замена трубки газопровода запального устройства | трубка | слесарь 4 р. | 736.6367 | 777.8883 | 810.3003 | 855.6771 | 891.3304 | 941.2449
9.2.143. | Замена блока автоматики | блок | слесарь 4 р. | 2968.8689 | 3135.1256 | 3265.7558 | 3448.6382 | 3592.3314 | 3793.502
9.2.144. | Замена сильфона блока автоматики | сильфон | слесарь 4 р. | 3169.7698 | 3347.277 | 3486.7468 | 3682.0047 | 3835.4215 | 4050.2051
9.2.145. | Замена фильтра на автоматике АГВ, АОГВ | фильтр | слесарь 4 р. | 1339.3394 | 1414.3424 | 1473.2733 | 1555.7766 | 1620.6006 | 1711.3543
9.2.146. | Замена обратного предохранительного клапана | клапан | слесарь 4 р. | 1919.7198 | 2027.2241 | 2111.6917 | 2229.9465 | 2322.8609 | 2452.9411
9.2.147. | Замена "кармана" под термометр в отопительном аппарате | деталь | слесарь 4 р. | 2232.2323 | 2357.2373 | 2455.4555 | 2592.961 | 2701.0011 | 2852.2571
9.2.148. | Замена биметаллической пластинки | операция | слесарь 4 р. | 3348.3484 | 3535.8559 | 3683.1833 | 3889.4415 | 4051.5016 | 4278.3857
9.2.149. | Замена прокладки на клапане | прокладка | слесарь 4 р. | 3794.7949 | 4007.3034 | 4174.2744 | 4408.0337 | 4591.7018 | 4848.8371
9.2.150. | Замена прокладки на запальнике | " | слесарь 4 р. | 2901.902 | 3064.4085 | 3192.0922 | 3370.8493 | 3511.3014 | 3707.9343
9.2.151. | Набивка сальника терморегулятора | операция | слесарь 4 р. | 736.6367 | 777.8883 | 810.3003 | 855.6771 | 891.3304 | 941.2449
9.2.152. | Настройка терморегулятора с регулированием температуры
| воды в котле | " | слесарь 4р. | 3348.3484 | 3535.8559 | 3683.1833 | 3889.4415 | 4051.5016 | 4278.3857
9.2.153. | Ремонт терморегулятора с заменой пружины (скобы или
| шурупа) на регулировочном винте | " | слесарь 4 р. | 1116.1161 | 1178.6186 | 1227.7278 | 1296.4805 | 1350.5005 | 1426.1286
9.2.154. | Ремонт терморегулятора (замена прокладок) | " | слесарь 4 р. | 736.6367 | 777.8883 | 810.3003 | 855.6771 | 891.3304 | 941.2449
9.2.155. | Ремонт автоматики горелок АГВ, АОГВ | " | слесарь 4 р. | 3348.3484 | 3535.8559 | 3683.1833 | 3889.4415 | 4051.5016 | 4278.3857
9.2.156. | Прочистка отверстий горелки и удлинителя тяги | " | слесарь 4 р. | 2299.1993 | 2427.9544 | 2529.1192 | 2670.7499 | 2782.0311 | 2937.8248
9.2.157. | Прочистка, калибровка сопла горелки | " | слесарь 4 р. | 669.6697 | 707.1712 | 736.6367 | 777.8883 | 810.3003 | 855.6771
9.2.158. | Устранение засора в подводке к запальнику | " | слесарь 4 р. | 1428.6287 | 1508.6319 | 1571.4915 | 1659.4951 | 1728.6407 | 1825.4446
9.2.159. | Чистка контактов ЭМК без пайки катушки | " | слесарь 4 р. | 468.7688 | 495.0198 | 515.6457 | 544.5218 | 567.2102 | 598.974
9.2.160. | Чистка контактов ЭМК с пайкой катушки | " | слесарь 4 р. | 1339.3394 | 1414.3424 | 1473.2733 | 1555.7766 | 1620.6006 | 1711.3543
9.2.161. | Перепайка контактов ЭМК | " | слесарь 4 р. | 1562.5626 | 1650.0661 | 1718.8189 | 1815.0727 | 1890.7007 | 1996.58
9.2.162. | Перепайка датчика тяги к импульсной трубке | " | слесарь 4 р. | 1383.984 | 1461.4871 | 1522.3824 | 1607.6358 | 1674.6207 | 1768.3994
9.2.163. | Чистка форсунки запальника | " | слесарь 4 р. | 781.2813 | 825.0331 | 859.4094 | 907.5364 | 945.3504 | 998.29
9.2.164. | Чистка газового фильтра | " | слесарь 4 р. | 558.0581 | 589.3093 | 613.8639 | 648.2403 | 675.2503 | 713.0643
9.2.165. | Регулировка клапана экономного расходования | " | слесарь 4 р. | 580.3804 | 612.8817 | 638.4184 | 674.1699 | 702.2603 | 741.5869
9.2.166. | Ремонт автоматики горелки отопительного аппарата | " | слесарь 4 р. | 1785.7858 | 1885.7898 | 1964.3644 | 2074.3688 | 2160.8009 | 2281.8057
9.2.167. | Очистка стабилизатора тяги от сажи | " | слесарь 4 р. | 3348.3484 | 3535.8559 | 3683.1833 | 3889.4415 | 4051.5016 | 4278.3857
9.2.168. | Очистка от сажи отопительного котла | " | слесарь 4 р. | 5580.5807 | 5893.0932 | 6138.6388 | 6482.4026 | 6752.5027 | 7130.6428
9.2.169. | Очистка от накипи бака отопительного котла | " | слесарь 4 р. | 4464.4646 | 4714.4746 | 4910.911 | 5185.922 | 5402.0021 | 5704.5143
9.2.170. | Проверка плотности бака после сварочных работк | операция | слесарь 4 р. | 1116.1161 | 1178.6186 | 1227.7278 | 1296.4805 | 1350.5005 | 1426.1286
9.2.171. | Ремонт бака отопительного котла | " | слесарь 4 р. | 8928.9291 | 9428.9492 | 9821.8221 | 10371.8441 | 10804.0043 | 11409.0285
газосв. 4 р.
9.2.172. | Очистка рожков горелки от сажи | " | слесарь 4 р. | 3348.3484 | 3535.8559 | 3683.1833 | 3889.4415 | 4051.5016 | 4278.3857
9.2.173. | Чистка форсунки запальника | " | слесарь 4 р. | 781.2813 | 825.0331 | 859.4094 | 907.5364 | 945.3504 | 998.29
9.2.174. | Чистка сопел коллектора печной горелки | " | слесарь 4 р. | 736.6367 | 777.8883 | 810.3003 | 855.6771 | 891.3304 | 941.2449
9.2.175. | Очистка от сажи отопительной печи | " | слесарь 4 р. | 5580.5807 | 5893.0932 | 6138.6388 | 6482.4026 | 6752.5027 | 7130.6428
9.2.176. | Регулировка газовой арматуры | " | слесарь 4р. | 1116.1161 | 1178.6186 | 1227.7278 | 1296.4805 | 1350.5005 | 1426.1286
9.2.177. | Очистка фильтра системы отопления | " | слесарь 4р. | 1116.1161 | 1178.6186 | 1227.7278 | 1296.4805 | 1350.5005 | 1426.1286
9.2.178. | Замена насоса | " | слесарь 4р. | 3348.3484 | 3535.8559 | 3683.1833 | 3889.4415 | 4051.5016 | 4278.3857
9.2.179. | Демонтаж и чистка насоса | " | слесарь 4р. | 4464.4646 | 4714.4746 | 4910.911 | 5185.922 | 5402.0021 | 5704.5143
9.2.180. | Замена теплообменника котла | " | слесарь 4р. | 4687.6878 | 4950.1983 | 5156.4566 | 5445.2181 | 5672.1022 | 5989.74
9.2.181. | Демонтаж теплообменника котла | " | слесарь 4р. | 3906.4065 | 4125.1653 | 4297.0472 | 4537.6818 | 4726.7519 | 4991.45
9.2.182. | Установка теплообменника котла | " | слесарь 4р. | 4129.6297 | 4360.889 | 4542.5927 | 4796.9779 | 4996.852 | 5276.6757
9.2.183. | Очистка от сажи и грязи теплообменника котла с демонтажом | " | слесарь 4р. | 8928.9291 | 9428.9492 | 9821.8221 | 10371.8441 | 10804.0043 | 11409.0285
9.2.184. | Очистка от сажи и грязи темлообменника котла без демонтажа | " | слесарь 4р. | 3348.3484 | 3535.8559 | 3683.1833 | 3889.4415 | 4051.5016 | 4278.3857
9.2.185. | Замена сбросного предохранительного клапана | " | слесарь 4р. | 1116.1161 | 1178.6186 | 1227.7278 | 1296.4805 | 1350.5005 | 1426.1286
9.2.186. | Замена воздухоотводчика автоматического | " | слесарь 4р. | 1116.1161 | 1178.6186 | 1227.7278 | 1296.4805 | 1350.5005 | 1426.1286
9.2.187. | Замена трехходового вентиля | " | слесарь 4р. | 3348.3484 | 3535.8559 | 3683.1833 | 3889.4415 | 4051.5016 | 4278.3857
9.2.188. | Замена электронной платы | " | слесарь 4р. | 2232.2323 | 2357.2373 | 2455.4555 | 2592.961 | 2701.0011 | 2852.2571
9.2.189. | Настройка газового котла | " | слесарь 4р. | 2232.2323 | 2357.2373 | 2455.4555 | 2592.961 | 2701.0011 | 2852.2571
9.2.190. | Установка газового котла | " | слесарь 4р. | 6696.6969 | 7071.7119 | 7366.3665 | 7778.8831 | 8103.0032 | 8556.7714
9.2.191. | Замена расширительного бака котла |  | слесарь 4р. | 1450.951 | 1532.2042 | 1596.0461 | 1685.4247 | 1755.6507 | 1853.9671
9.2.192. | Заполнение воздухом расширительного бака | " | слесарь 4р. | 1116.1161 | 1178.6186 | 1227.7278 | 1296.4805 | 1350.5005 | 1426.1286
9.2.193. | Слив системы отопления | " | слесарь 4р. | 1116.1161 | 1178.6186 | 1227.7278 | 1296.4805 | 1350.5005 | 1426.1286
9.2.194. | Заполнение системы отопления | " | слесарь 4р. | 1116.1161 | 1178.6186 | 1227.7278 | 1296.4805 | 1350.5005 | 1426.1286
9.2.195. | Замена котла без проведения сварочных работ | " | слесарь 4р. | 8928.9291 | 9428.9492 | 9821.8221 | 10371.8441 | 10804.0043 | 11409.0285
9.2.196. | Подключение газопровода при замене котла со снятием заглушки, пуском газа и регулировкой работы прибора (позиция применяется после установки прибора и его подключения к водопроводу и дымоходу сторонней организацией) | " | слесарь 4р. | 2232.2323 | 2357.2373 | 2455.4555 | 2592.961 | 2701.0011 | 2852.2571
9.2.197. | Подключение газопровода при замене котла со снятием заглушки, пуском газа до прибора без розжига и проведения пуско-наладочных работ (позиция применяется после установки прибора и его подключения к водопроводу и дымоходу сторонней организацией, работы выполняются только в присутствии представителя сервисной организации) | " | слесарь 4р. | 1116.1161 | 1178.6186 | 1227.7278 | 1296.4805 | 1350.5005 | 1426.1286
Агрегат "Lennox"
9.2.198. | Техническая диагностика неисправностей агрегата | операция | слесарь 5 р. | 2544.644 | 2687.1441 | 2799.1084 | 2955.8585 | 3079.0193 | 3251.4444
9.2.199. | Вскрытие отсека вентилятора | " | слесарь 5 р. | 2417.4118 | 2552.7869 | 2659.153 | 2808.0656 | 2925.0683 | 3088.8721
9.2.200. | Замена температурных датчиков или конденсаторов в отсеке
| вентилятора агрегата "Lennox" с заменой фильтра | " | слесарь 5 р. | 6361.6101 | 6717.8602 | 6997.7711 | 7389.6463 | 7697.5482 | 8128.6109
9.2.201. | То же, без замены фильтра | " | слесарь 5 р. | 5598.2169 | 5911.717 | 6158.0385 | 6502.8887 | 6773.8424 | 7153.1776
9.2.202. | Замена датчика пламени | " | слесарь 5 р. | 2162.9474 | 2284.0725 | 2379.2422 | 2512.4797 | 2617.1664 | 2763.7277
9.2.203. | Замена двигателя вентилятора с заменой фильтра | " | слесарь 5 р. | 7506.6999 | 7927.0751 | 8257.3699 | 8719.7826 | 9083.1069 | 9591.7608
9.2.204. | То же, без замены фильтра | " | слесарь 5 р. | 6870.5389 | 7255.2891 | 7557.5928 | 7980.818 | 8313.352 | 8778.8998
9.2.205. | Замена вентилятора в сборе агрегата "Lennox" с заменой
| фильтра | " | слесарь 5 р. | 6870.5389 | 7255.2891 | 7557.5928 | 7980.818 | 8313.352 | 8778.8998
9.2.206. | То же, без замены фильтра | " | слесарь 5 р. | 5598.2169 | 5911.717 | 6158.0385 | 6502.8887 | 6773.8424 | 7153.1776
Прочие работы
9.2.207. | Замена газового крана на газопроводе диаметром до 32 мм | кран | слесарь 3 р. | 1762.3046 | 1860.9936 | 1938.535 | 2047.093 | 2132.3885 | 2251.8023
| 40-50 мм | " | слесарь 3 р. | 2780.525 | 2936.2344 | 3058.5775 | 3229.8578 | 3364.4352 | 3552.8436
(При работе с приставной лестницы в пунктах 9.2.210 -
9.2.214 применять коэф.1,2)
9.2.208. | Замена клапана термозапорного | клапан | слесарь 3 р. | 1683.9799 | 1778.2828 | 1852.3779 | 1956.1111 | 2037.6157 | 2151.7222
9.2.209. | Замена участка внутридомового газопровода длиной до
| одного метра диаметром 15 мм | участок | слесарь 3 р. | 5561.0499 | 5872.4687 | 6117.1549 | 6459.7156 | 6728.8704 | 7105.6872
| 32 мм | " | слесарь 3 р. | 6618.4327 | 6989.0649 | 7280.2759 | 7687.9714 | 8008.3035 | 8456.7685
| 40 мм | " | слесарь 3 р. | 7832.4647 | 8271.0827 | 8615.7112 | 9098.191 | 9477.2823 | 10008.0101
| 50 мм | " | слесарь 3 р. | 9359.7953 | 9883.9439 | 10295.7749 | 10872.3382 | 11325.3523 | 11959.5721
9.2.210. | То же, на каждый дополнительный один метр газопровода
| диаметром 15 мм | м | слесарь 3 р. | 1683.9799 | 1778.2828 | 1852.3779 | 1956.1111 | 2037.6157 | 2151.7222
| 32 мм | " | слесарь 3 р. | 1997.2785 | 2109.1261 | 2197.0064 | 2320.0387 | 2416.707 | 2552.0426
| 40 мм | " | слесарь 3 р. | 2349.7394 | 2481.3248 | 2584.7134 | 2729.4573 | 2843.1847 | 3002.403
| 50 мм | " | слесарь 3 р. | 2819.6873 | 2977.5898 | 3101.656 | 3275.3488 | 3411.8216 | 3602.8836
9.2.211. | Замена сгона внутреннего газопровода диаметром до 25 мм | сгон | слесарь 3 р. | 1840.6292 | 1943.7044 | 2024.6921 | 2138.0749 | 2227.1613 | 2351.8824
| св. 25 мм | " | слесарь 3 р. | 2545.551 | 2688.1019 | 2800.1061 | 2956.9121 | 3080.1167 | 3252.6033
9.2.212. | Устранение утечки газа в муфтовом соединении внутреннего | соединение | слесарь 3 р. | 1272.7755 | 1344.0509 | 1400.0531 | 1478.456 | 1540.0584 | 1626.3016
газопровода диаметром до 50 мм
9.2.213. | Продувка и пуск газа по внутренний газопровод админист- | объект | слесарь 3 р. | 979.0581 | 1033.8853 | 1076.9639 | 1137.2739 | 1184.6603 | 1251.0013
ративного, общественного здания непроизводственного наз-
начения после отключения от газоснабжения
9.2.214. | Продувка и пуск дворового (подземного, надземного) газопро- | " | слесарь 4 р. | 736.6367 | 777.8883 | 810.3003 | 855.6771 | 891.3304 | 941.2449
вода к жилому дому после отключения от газоснабжения
9.2.215. | Продувка и пуск внутреннего газопровода в жилом доме | " | слесарь 4 р. | 558.0581 | 589.3093 | 613.8639 | 648.2403 | 675.2503 | 713.0643
индивидуальной застройки после отключения от газоснабжения
9.2.216. | Продувка и пуск внутреннего газопровода в многоквартирном
жилом доме после отключения от газоснабжения при коли-
| честве приборов на одном стояке до 5 | стояк | слесарь 4 р. | 1450.951 | 1532.2042 | 1596.0461 | 1685.4247 | 1755.6507 | 1853.9671
9.2.217. | То же, при количестве приборов на одном стояке св. 5 | " | слесарь 4 р. | 2321.5216 | 2451.5268 | 2553.6737 | 2696.6795 | 2809.0411 | 2966.3474
9.2.218. | Отключение газового прибора с установкой заглушки | прибор | слесарь 4 р. | 870.5706 | 919.3225 | 957.6277 | 1011.2548 | 1053.3904 | 1112.3803
9.2.219. | Подключение газового прибора со снятием заглушки | " | слесарь 4 р. | 1160.7608 | 1225.7634 | 1276.8369 | 1348.3397 | 1404.5206 | 1483.1737
9.2.220. | Подключение газовой плиты со снятием заглушки | " | слесарь 4 р. | 2232.2323 | 2357.2373 | 2455.4555 | 2592.961 | 2701.0011 | 2852.2571
9.2.221. | Отключение и подключение газового прибора без отсоединения | " | слесарь 4 р. | 446.4465 | 471.4475 | 491.0911 | 518.5922 | 540.2002 | 570.4514
9.2.222. | Притирка газового крана диаметром до 15 мм | кран | слесарь 4 р. | 3259.0591 | 3441.5664 | 3584.9651 | 3785.7231 | 3943.4616 | 4164.2954
| 25-40 мм | " | слесарь 3 р. | 3309.2163 | 3494.5325 | 3640.138 | 3843.9857 | 4004.1518 | 4228.3843
| 50 мм | " | слесарь 3 р. | 3622.5149 | 3825.3758 | 3984.7664 | 4207.9133 | 4383.2431 | 4628.7047
9.2.223 | Смазка газового крана диаметром до 15 мм | кран | слесарь 4 р. | 379.4795 | 400.7303 | 417.4274 | 440.8034 | 459.1702 | 484.8837
| 25-40 мм | " | слесарь 3 р. | 430.7856 | 454.9096 | 473.8641 | 500.4005 | 521.2505 | 550.4406
| 50 мм | " | слесарь 3 р. | 587.4349 | 620.3312 | 646.1783 | 682.3643 | 710.7962 | 750.6008
9.2.224. | Обследование газового прибора на его пригодность к | прибор | слесарь 4 р. | 1116.1161 | 1178.6186 | 1227.7278 | 1296.4805 | 1350.5005 | 1426.1286
| эксплуатации |  | мастер | 1272.322 | 1343.572 | 1399.5542 | 1477.9293 | 1539.5096 | 1625.7222
9.2.225. | Оповещение и отключение жилых домов на период ремонтных | объект | слесарь 4 р. | 714.3143 | 754.3159 | 785.7458 | 829.7475 | 864.3203 | 912.7223
работ
9.2.226. | Монтаж бытового счетчика СГ-1,6 | прибор | слесарь 4 р. | 2009.0091 | 2121.5136 | 2209.91 | 2333.6649 | 2430.901 | 2567.0314
| без снятия перемычки G-4 | прибор | слесарь 4 р. | 2098.2983 | 2215.8031 | 2308.1282 | 2437.3834 | 2538.941 | 2681.1217
| без снятия перемычки G-6 | прибор | слесарь 4 р. | 2299.1993 | 2427.9544 | 2529.1192 | 2670.7499 | 2782.0311 | 2937.8248
| без снятия перемычки G-10 | прибор | слесарь 4 р. | 2477.7778 | 2616.5334 | 2725.5556 | 2878.1867 | 2998.1112 | 3166.0054
9.2.227. | Установка бытового счетчика газа после ремонта или | установка | слесарь 4р. | 2321.5216 | 2451.5268 | 2553.6737 | 2696.6795 | 2809.0411 | 2966.3474
поверки СГ-1,6
9.2.228. | Установка отсчетного устройства бытового счетчика газа после | установка | слесарь 4р. | 892.8929 | 942.8949 | 982.1822 | 1037.1844 | 1080.4004 | 1140.9029
ремонта или поверки
9.2.229. | Монтаж бытового счетчика газа без сварочных работ с опрессовкой | установка | слесарь 4р. | 4018.0181 | 4243.0271 | 4419.8199 | 4667.3298 | 4861.8019 | 5134.0628
9.2.230. | Монтаж бытового счетчика со снятием перемычки G-4 | прибор | слесарь 4 р. | 2656.3564 | 2805.1124 | 2921.9921 | 3085.6236 | 3214.1913 | 3394.186
| G-6 | прибор | слесарь 4 р. | 2857.2573 | 3017.2637 | 3142.9831 | 3318.9901 | 3457.2814 | 3650.8891
| G-10 | прибор | слесарь 4 р. | 3035.8359 | 3205.8427 | 3339.4195 | 3526.427 | 3673.3614 | 3879.0697
9.2.231. | Демонтаж бытового счетчика с установкой перемычки G-4 | счетчик | слесарь 4р. | 2455.4555 | 2592.961 | 2701.0011 | 2852.2571 | 2971.1012 | 3137.4828
| G-6 | счетчик | слесарь 4р. | 2634.0341 | 2781.54 | 2897.4375 | 3059.694 | 3187.1813 | 3365.6634
| G-10 | счетчик | слесарь 4р. | 2834.935 | 2993.6914 | 3118.4285 | 3293.0605 | 3430.2714 | 3622.3665
9.2.232. | Демонтаж бытового счетчика со снятием отсчетного устройства | счетчик | слесарь 4р. | 736.6367 | 777.8883 | 810.3003 | 855.6771 | 891.3304 | 941.2449
9.2.233. | Демонтаж бытового счетчика без установки перемычки СГ-1,6 | счетчик | слесарь 4р. | 1741.1412 | 1838.6451 | 1915.2553 | 2022.5096 | 2106.7808 | 2224.7606
| G-4 | счетчик | слесарь 4р. | 2232.2323 | 2357.2373 | 2455.4555 | 2592.961 | 2701.0011 | 2852.2571
| G-6 | счетчик | слесарь 4р. | 2433.1332 | 2569.3887 | 2676.4465 | 2826.3275 | 2944.0912 | 3108.9603
| G-10 | счетчик | слесарь 4р. | 2634.0341 | 2781.54 | 2897.4375 | 3059.694 | 3187.1813 | 3365.6634
9.2.234. | Замена газового счетчика типа: CГ-1,6 | счетчик | слесарь 4р. | 3750.1502 | 3960.1587 | 4125.1653 | 4356.1745 | 4537.6818 | 4791.792
| G-4 | счетчик | слесарь 4р. | 4330.5306 | 4573.0404 | 4763.5837 | 5030.3444 | 5239.9421 | 5533.3788
| G-6 | счетчик | слесарь 4р. | 4732.3324 | 4997.3431 | 5205.5657 | 5497.0774 | 5726.1223 | 6046.7851
| G-10 | счетчик | слесарь 4р. | 5111.8119 | 5398.0734 | 5622.9931 | 5937.8807 | 6185.2924 | 6531.6688
9.2.235. | Замена шланга | установка | слесарь 4р. | 1339.3394 | 1414.3424 | 1473.2733 | 1555.7766 | 1620.6006 | 1711.3543
9.2.236. | Проверка тяги в вентиляционном канале | канал | слесарь 3 р. | 489.529 | 516.9427 | 538.4819 | 568.6369 | 592.3301 | 625.5006
|  |  | слесарь 4 р. | 558.0581 | 589.3093 | 613.8639 | 648.2403 | 675.2503 | 713.0643
Ремонтные работы отопительного котла
9.2.237. | Замена отопительного котла без изменения подводки с пуском газа и регулировкой работы котла | котел | слесарь 4р. | 10692.3926 | 11291.1666 | 11761.6319 | 12420.2833 | 12937.7951 | 13662.3116
9.2.238. | Замена термостата или датчика температуры | " | слесарь 4р. | 982.1822 | 1037.1844 | 1080.4004 | 1140.9029 | 1188.4405 | 1254.9931
9.2.239. | Очистка колорифера от сажи | " | слесарь 4р. | 1964.3644 | 2074.3688 | 2160.8009 | 2281.8057 | 2376.8809 | 2509.9863
9.2.240. | Замена газовой арматуры | " | слесарь 4р. | 1964.3644 | 2074.3688 | 2160.8009 | 2281.8057 | 2376.8809 | 2509.9863
9.2.241. | Ремонт основной горелки | " | слесарь 4р. | 1964.3644 | 2074.3688 | 2160.8009 | 2281.8057 | 2376.8809 | 2509.9863
9.2.242. | Проверка давления расширительного бака | " | слесарь 4р. | 647.3474 | 683.5988 | 712.0821 | 751.9587 | 783.2903 | 827.1546
9.2.243. | Очистка сетки газовой арматуры | " | слесарь 4р. | 1383.984 | 1461.4871 | 1522.3824 | 1607.6358 | 1674.6207 | 1768.3994
9.2.244. | Подпитка системы | " | слесарь 4р. | 982.1822 | 1037.1844 | 1080.4004 | 1140.9029 | 1188.4405 | 1254.9931
9.2.245. | Ремонт розжига запальника или основной горелки | " | слесарь 4р. | 1383.984 | 1461.4871 | 1522.3824 | 1607.6358 | 1674.6207 | 1768.3994
9.2.246. | Прочистка основной горелки котла | " | слесарь 4р. | 1383.984 | 1461.4871 | 1522.3824 | 1607.6358 | 1674.6207 | 1768.3994
9.2.247. | Замена клапана-байпаса (3 бар) | " | слесарь 4р. | 1964.3644 | 2074.3688 | 2160.8009 | 2281.8057 | 2376.8809 | 2509.9863
9.2.248. | Регулировка электронной автоматики котла | " | слесарь 4р. | 1383.984 | 1461.4871 | 1522.3824 | 1607.6358 | 1674.6207 | 1768.3994
9.2.249. | Удаление конденсата в конденсатосборнике | " | слесарь 4р. | 491.0911 | 518.5922 | 540.2002 | 570.4514 | 594.2202 | 627.4966
9.2.250. | Замена пневмореле | " | слесарь 4р. | 803.6036 | 848.6054 | 883.964 | 933.466 | 972.3604 | 1026.8126
9.2.251. | Устранение утечки воды в котле | " | слесарь 4р. | 848.2483 | 895.7502 | 933.0731 | 985.3252 | 1026.3804 | 1083.8577
9.2.252. | Замена крана подпитки котла | " | слесарь 4р. | 803.6036 | 848.6054 | 883.964 | 933.466 | 972.3604 | 1026.8126
9.2.253. | Пуск в работу газового котла | " | слесарь 4р. | 290.1902 | 306.4408 | 319.2092 | 337.0849 | 351.1301 | 370.7934
9.2.254. | Замена сборника конденсатосборника | " | слесарь 4р. | 669.6697 | 707.1712 | 736.6367 | 777.8883 | 810.3003 | 855.6771
9.2.255. | Снятие газового котла | " | слесарь 4р. | 691.992 | 730.7436 | 761.1912 | 803.8179 | 837.3103 | 884.1997
9.2.256. | Снятие бака котла | " | слесарь 4р. | 982.1822 | 1037.1844 | 1080.4004 | 1140.9029 | 1188.4405 | 1254.9931
9.2.257. | Установка бака котла | " | слесарь 4р. | 1183.0831 | 1249.3358 | 1301.3914 | 1374.2693 | 1431.5306 | 1511.6963
9.2.258. | Инструктаж по пользованию газовым котлом | " | слесарь 4р. | 1763.4635 | 1862.2175 | 1939.8099 | 2048.4392 | 2133.7908 | 2253.2831
Примечание:
1. "Вызов слесаря" включает время на прием заявки диспетчером и проезд (переход) к объекту
Раздел 10. ИЗГОТОВЛЕНИЕ И РЕМОНТ ДЕТАЛЕЙ И ЗАПАСНЫХ ЧАСТЕЙ К ГАЗОВОМУ ОБОРУДОВАНИЮ.
РЕМОНТ ГАЗОВОГО ОБОРУДОВАНИЯ, КИП И СРЕДСТВ АВТОМАТИКИ
Глава 1. ИЗГОТОВЛЕНИЕ И РЕМОНТ ДЕТАЛЕЙ И ЗАПАСНЫХ ЧАСТЕЙ К ГАЗОВОМУ ОБОРУДОВАНИЮ.
РЕМОНТ ГАЗОВОГО ОБОРУДОВАНИЯ
№ | Наименование работ и | Единица | Состав | Ц е н а 2025, руб. |  | Ц е н а 2026, руб. |  | Ц е н а 2027, руб.
п/п | газового оборудования | измерения | исполни- | для пред- | для | для пред- | для | для пред- | для
|  |  | телей | приятий | населения | приятий | населения | приятий | населения
|  |  |  | (без НДС) | (с НДС) | (без НДС) | (с НДС) | (без НДС) | (с НДС)
Плита газовая
10.1.1. | Изготовление сопла горелки газовой плиты | сопло | токарь 4 р. | 736.6367 | 777.8883 | 810.3003 | 855.6771 | 891.3304 | 941.2449
10.1.2. | Изготовление запальника газовой плиты | запальник | слесарь 4р. | 1339.3394 | 1414.3424 | 1473.2733 | 1555.7766 | 1620.6006 | 1711.3543
токарь 4р.
газосв. 4р.
10.1.3. | Изготовление штока к крану плиты | шток | токарь 4р. | 892.8929 | 942.8949 | 982.1822 | 1037.1844 | 1080.4004 | 1140.9029
10.1.4. | Изготовление штуцера к газовой плите | штуцер | токарь 4р. | 267.8679 | 282.8685 | 294.6547 | 311.1553 | 324.1201 | 342.2709
10.1.5. | Изготовление пружины к крану плиты | пружина | токарь 4р. | 111.6116 | 117.8619 | 122.7728 | 129.6481 | 135.0501 | 142.6129
10.1.6. | Изготовление заглушки на кран плиты | заглушка | токарь 4р. | 178.5786 | 188.579 | 196.4364 | 207.4369 | 216.0801 | 228.1806
10.1.7. | Изготовление рассекателя на горелку плиты
| импортного производства | рассекатель | слесарь 4р. | 2232.2323 | 2357.2373 | 2455.4555 | 2592.961 | 2701.0011 | 2852.2571
токарь 4р.
| отечественного производства | " | слесарь 4р. | 223.2232 | 235.7237 | 245.5456 | 259.2961 | 270.1001 | 285.2257
10.1.8. | Изготовление переходника к плите | переходник | слесарь 4р. | 558.0581 | 589.3093 | 613.8639 | 648.2403 | 675.2503 | 713.0643
10.1.9. | Изготовление ручки газовой плиты | 10 ручек | слесарь 4р. | 558.0581 | 589.3093 | 613.8639 | 648.2403 | 675.2503 | 713.0643
10.1.10. | Изготовление ручки для газовых кранов диаметром 15-20 мм | ручка | слесарь 4р. | 66.967 | 70.7171 | 73.6637 | 77.7888 | 81.03 | 85.5677
10.1.11. | Изготовление решетки для двухгорелочной плиты | решетка | слесарь 4р. | 6696.6969 | 7071.7119 | 7366.3665 | 7778.8831 | 8103.0032 | 8556.7714
(ПГ-4 с коэф.1,3)
10.1.12. | Изготовление дна корпуса газовой плиты | дно | слесарь 4р. | 4464.4646 | 4714.4746 | 4910.911 | 5185.922 | 5402.0021 | 5704.5143
жестянщ.4р.
10.1.13. | Изготовление газоподводящей трубки к горелке плиты
| длиной до 0,4 м с двумя гайками | трубка | слесарь 4р. | 223.2232 | 235.7237 | 245.5456 | 259.2961 | 270.1001 | 285.2257
| длиной до 0,15 м с двумя гайками | " | слесарь 4р. | 133.9339 | 141.4342 | 147.3273 | 155.5777 | 162.0601 | 171.1354
| длиной до 0,4 м с одной гайкой | " | слесарь 4р. | 111.6116 | 117.8619 | 122.7728 | 129.6481 | 135.0501 | 142.6129
| длиной до 0,15 м с одной гайкой | " | слесарь 4р. | 66.967 | 70.7171 | 73.6637 | 77.7888 | 81.03 | 85.5677
10.1.14. | Реставрация резьбовой части смесителя плиты | операция | слесарь 4р. | 937.5376 | 990.0397 | 1031.2913 | 1089.0436 | 1134.4204 | 1197.948
10.1.15. | Ремонт угольника плиты "Вромет" | " | слесарь 4р. | 937.5376 | 990.0397 | 1031.2913 | 1089.0436 | 1134.4204 | 1197.948
10.1.16. | Ремонт коллектора газовой плиты | " | слесарь 4р. | 736.6367 | 777.8883 | 810.3003 | 855.6771 | 891.3304 | 941.2449
10.1.17. | Ремонт кронштейна дверки духового шкафа плиты | " | слесарь 4р. | 6696.6969 | 7071.7119 | 7366.3665 | 7778.8831 | 8103.0032 | 8556.7714
10.1.18. | Капитальный ремонт газовой плиты | плита | слесарь 5р. | 12723.2201 | 13435.7205 | 13995.5422 | 14779.2925 | 15395.0964 | 16257.2218
Водонагреватель проточный
10.1.19. | Изготовление газового узла ВПГ | узел | слесарь 4р. | 14330.6289 | 15133.1442 | 15763.6918 | 16646.4586 | 17340.061 | 18311.1044
токарь 5р.
10.1.20. | Изготовление штуцера "Вентури" | " | токарь 4р. | 1116.1161 | 1178.6186 | 1227.7278 | 1296.4805 | 1350.5005 | 1426.1286
10.1.21. | Изготовление хвостовика газового узла ВПГ-18 | хвостовик | слесарь 4р. | 3348.3484 | 3535.8559 | 3683.1833 | 3889.4415 | 4051.5016 | 4278.3857
10.1.22. | Изготовление мембраны водяной части редуктора ВПГ | мембрана | слесарь 4р. | 66.967 | 70.7171 | 73.6637 | 77.7888 | 81.03 | 85.5677
10.1.23. | Изготовление штока для водяного узла ВПГ | шток | слесарь 4р. | 1116.1161 | 1178.6186 | 1227.7278 | 1296.4805 | 1350.5005 | 1426.1286
10.1.24. | Изготовление фигурного штока ПГ-6 | " | слесарь 5р. | 1399.5542 | 1477.9293 | 1539.5096 | 1625.7222 | 1693.4606 | 1788.2944
10.1.25. | Изготовление колпачков сальника водяной части | 10 шт. | слесарь 4р. | 223.2232 | 235.7237 | 245.5456 | 259.2961 | 270.1001 | 285.2257
10.1.26. | Изготовление трубы отвода горячей воды ВПГ | труба | слесарь 4р. | 446.4465 | 471.4475 | 491.0911 | 518.5922 | 540.2002 | 570.4514
токарь 4р.
10.1.27. | Изготовление запальника к горелке ВПГ | запальник | токарь 4р. | 3348.3484 | 3535.8559 | 3683.1833 | 3889.4415 | 4051.5016 | 4278.3857
10.1.28. | Изготовление тройника к водонагревателю проточному | тройник | токарь 4р. | 2232.2323 | 2357.2373 | 2455.4555 | 2592.961 | 2701.0011 | 2852.2571
10.1.29. | Изготовление обжимного кольца на горелку ВПГ | кольцо | токарь 4р. | 1116.1161 | 1178.6186 | 1227.7278 | 1296.4805 | 1350.5005 | 1426.1286
10.1.30. | Изготовление медной трубки для ВПГ-23 длиной 460 мм | трубка | слесарь 4р. | 223.2232 | 235.7237 | 245.5456 | 259.2961 | 270.1001 | 285.2257
| длиной 520 мм | " | слесарь 4р. | 379.4795 | 400.7303 | 417.4274 | 440.8034 | 459.1702 | 484.8837
10.1.31. | Изготовление коллектора ВПГ | коллектор | токарь 4р. | 2701.0011 | 2852.2571 | 2971.1012 | 3137.4828 | 3268.2113 | 3451.2311
слесарь 4р.
газосв. 4р,
10.1.32. | Изготовление радиатора для ВПГ | радиатор | токарь 5р. | 13549.5996 | 14308.3772 | 14904.5595 | 15739.2149 | 16395.0155 | 17313.1364
слесарь 4р.
газосв. 4р.
жестянщ.4р.
10.1.33. | Пайка трубок к радиатору ВПГ-18 | операция | газосв. 4р. | 2232.2323 | 2357.2373 | 2455.4555 | 2592.961 | 2701.0011 | 2852.2571
10.1.34. | Пайка калачей к радиатору ВПГ-18 | " | газосв. 4р. | 1116.1161 | 1178.6186 | 1227.7278 | 1296.4805 | 1350.5005 | 1426.1286
10.1.35. | Замена штуцера на радиаторе ВПГ | " | слесарь 4р. | 1339.3394 | 1414.3424 | 1473.2733 | 1555.7766 | 1620.6006 | 1711.3543
газосв. 4р.
10.1.36. | Замена обжимного кольца горелки ВПГ | " | слесарь 4р. | 558.0581 | 589.3093 | 613.8639 | 648.2403 | 675.2503 | 713.0643
10.1.37. | Замена газовых частей всех типов газовых колонок (сверле- | ремонт | слесарь 4р. | 1116.1161 | 1178.6186 | 1227.7278 | 1296.4805 | 1350.5005 | 1426.1286
ние отверстий под болты, нарезка резьбы, разборка,
смазка, сборка)
10.1.38. | Ремонт змеевика водонагревателя проточного со сваркой | " | слесарь 4р. | 2678.6787 | 2828.6848 | 2946.5466 | 3111.5532 | 3241.2013 | 3422.7086
газосв. 4р.
10.1.39. | Очистка внутренней поверхности водопроводных трубок
| радиатора ВПГ | " | слесарь 4р. | 2232.2323 | 2357.2373 | 2455.4555 | 2592.961 | 2701.0011 | 2852.2571
10.1.40. | Пайка змеевика калорифера ВПГ | " | газосв. 4р. | 1852.7528 | 1956.507 | 2038.0281 | 2152.1576 | 2241.8309 | 2367.3734
10.1.41. | Установка заплаты на кожух ВПГ | " | газосв. 4р. | 2232.2323 | 2357.2373 | 2455.4555 | 2592.961 | 2701.0011 | 2852.2571
10.1.42. | Замена накидной гайки ВПГ | " | слесарь 4р. | 446.4465 | 471.4475 | 491.0911 | 518.5922 | 540.2002 | 570.4514
10.1.43. | Ремонт водяного блока ВПГ | " | слесарь 4р. | 4018.0181 | 4243.0271 | 4419.8199 | 4667.3298 | 4861.8019 | 5134.0628
10.1.44. | Ремонт ЭМК водонагревателя проточного | " | слесарь 5р. | 2112.0545 | 2230.3296 | 2323.26 | 2453.3626 | 2555.586 | 2698.6988
10.1.45. | Замена двух труб горелки водонагревателя "Днепро" | " | слесарь 4р. | 1339.3394 | 1414.3424 | 1473.2733 | 1555.7766 | 1620.6006 | 1711.3543
газосв. 4р.
10.1.46. | То же, при замене пяти труб | " | слесарь 4р. | 3750.1502 | 3246.5586 | 4125.1653 | 3571.2145 | 4537.6818 | 3928.336
газосв. 4р.
10.1.47. | Замена двух сопел горелки водонагревателя "Днепро" | " | слесарь 4р. | 223.2232 | 235.7237 | 245.5456 | 259.2961 | 270.1001 | 285.2257
10.1.48. | То же, при замене пяти сопел | " | слесарь 4р. | 669.6697 | 707.1712 | 736.6367 | 777.8883 | 810.3003 | 855.6771
Водонагреватель емкостный
10.1.49. | Изготовление "кармана" под термометр к отопительным | деталь | слесарь 3р. | 2095.1742 | 2212.504 | 2304.6917 | 2433.7544 | 2535.1608 | 2677.1298
| аппаратам |  | токарь 4р.
10.1.50. | Изготовление сопла запальника АГВ и других типов котлов | сопло | токарь 4р. | 1116.1161 | 1178.6186 | 1227.7278 | 1296.4805 | 1350.5005 | 1426.1286
10.1.51. | Изготовление стойки запальника АГВ и других типов котлов | стойка | слесарь 4р. | 946.0029 | 998.9791 | 1040.6032 | 1098.877 | 1144.6635 | 1208.7647
токарь 5р.
10.1.52. | Изготовление тройника к газовым котлам | тройник | слесарь 4р. | 2388.4382 | 2522.1907 | 2627.282 | 2774.4098 | 2890.0102 | 3051.8507
токарь 5р.
10.1.53. | Изготовление термопары АГВ | термопара | слесарь 5р. | 12723.2201 | 13435.7205 | 13995.5422 | 14779.2925 | 15395.0964 | 16257.2218
10.1.54. | Изготовление головки запальника АГВ и других типов котлов | гол.зап-ка | слесарь 4р. | 1116.1161 | 1178.6186 | 1227.7278 | 1296.4805 | 1350.5005 | 1426.1286
10.1.55. | Изготовление рамки отопительной горелки | рамка | газосв. 4р. | 446.4465 | 471.4475 | 491.0911 | 518.5922 | 540.2002 | 570.4514
слесарь 4р.
10.1.56. | Полная замена огневой камеры радиатора | операция | газосв. 4р. | 11161.1614 | 11786.1865 | 12277.2776 | 12964.8051 | 13505.0053 | 14261.2856
10.1.57. | Ремонт огневой камеры (установка заплаты) | " | газосв. 4р. | 2455.4555 | 2592.961 | 2701.0011 | 2852.2571 | 2971.1012 | 3137.4828
10.1.58. | Ремонт отопительной горелки
| с заменой ЭМК | горелка | слесарь 5р. | 636.161 | 671.786 | 699.7771 | 738.9646 | 769.7548 | 812.8611
| с заменой крана | " | слесарь 4р. | 558.0581 | 589.3093 | 613.8639 | 648.2403 | 675.2503 | 713.0643
| с заменой термопары и запальника | горелка | слесарь 5р. | 508.9288 | 537.4288 | 559.8217 | 591.1717 | 615.8039 | 650.2889
| с заменой ЗМК, крана, термопары и запальника | " | слесарь 5р. | 1272.322 | 1343.572 | 1399.5542 | 1477.9293 | 1539.5096 | 1625.7222
10.1.59. | Ремонт терморегулятора водонагревателя емкостного | терморег-р | слесарь 4р. | 3571.5717 | 3771.5797 | 3928.7288 | 4148.7376 | 4321.6017 | 4563.6114
газоэл-св.4р.
10.1.60. | Ремонт ЭМК клапана АГВ и других типов котлов | ЭМК | слесарь 5р. | 1781.2508 | 1881.0009 | 1959.3759 | 2069.101 | 2155.3135 | 2276.011
10.1.61. | Ремонт термопары АГВ | термопара | слесарь 5р. | 2544.644 | 2687.1441 | 2799.1084 | 2955.8585 | 3079.0193 | 3251.4444
10.1.62. | Ремонт электромагнитной катушки ГК-17М | операция | слесарь 5р. | 2112.0545 | 2230.3296 | 2323.26 | 2453.3626 | 2555.586 | 2698.6988
10.1.63. | Изготовление вытяжки для отопительного котла | вытяжка | слесарь 4р. | 4464.4646 | 4714.4746 | 4910.911 | 5185.922 | 5402.0021 | 5704.5143
сварщик 4р.
10.1.64. | Изготовление зонта-флюгарки | зонт | слесарь 4р. | 1227.7278 | 1296.4805 | 1350.5005 | 1426.1286 | 1485.5506 | 1568.7414
сварщик 4р.
10.1.65. | Капитальный ремонт отопительного котла АГВ. АОГВ | котел | слесарь 3р. | 27016.5612 | 28529.4887 | 29718.2174 | 31382.4375 | 32690.0391 | 34520.6813
слесарь 5р.
Газовые горелки для отопительных печей
10.1.66. | Изготовление сопла горелки печной или ГПТ-2М | сопло | токарь 4р. | 446.4465 | 471.4475 | 491.0911 | 518.5922 | 540.2002 | 570.4514
10.1.67. | Изготовление регулирующей шайбы горелки ГПТ-2М | шайба | токарь 4р. | 290.1902 | 306.4408 | 319.2092 | 337.0849 | 351.1301 | 370.7934
10.1.68. | Изготовление запальника к печной горелке | запальник | токарь 4р. | 334.8348 | 353.5856 | 368.3183 | 388.9442 | 405.1502 | 427.8386
10.1.69. | Изготовление трубок горелки ГПТ-2М | трубка | слесарь 4р. | 2901.902 | 3064.4085 | 3192.0922 | 3370.8493 | 3511.3014 | 3707.9343
10.1.70. | Изготовление ниппеля для горелки ГПТ-2М | ниппель | токарь 4р. | 178.5786 | 188.579 | 196.4364 | 207.4369 | 216.0801 | 228.1806
10.1.71. | Изготовление накидной гайки к ГПТ-2М | гайка | токарь 4р. | 669.6697 | 707.1712 | 736.6367 | 777.8883 | 810.3003 | 855.6771
10.1.72. | Изготовление трубки к запальнику ГПТ-2М | трубка | слесарь 4р. | 290.1902 | 306.4408 | 319.2092 | 337.0849 | 351.1301 | 370.7934
Баллонные установки СУГ
10.1.73. | Изготовление обвязки редуктора с баллоном | обвязка | слесарь 4р. | 1674.1742 | 1767.928 | 1841.5916 | 1944.7208 | 2025.7508 | 2139.1928
10.1.74. | Изготовление мембраны для 50-литровых баллонов | мембрана | слесарь 4р. | 66.967 | 70.7171 | 73.6637 | 77.7888 | 81.03 | 85.5677
10.1.75. | Изготовление заглушки к 50-литровым баллонам | заглушка | токарь 4р. | 379.4795 | 400.7303 | 417.4274 | 440.8034 | 459.1702 | 484.8837
10.1.76. | Изготовление штуцера или спецштуцера | штуцер | токарь 4р. | 669.6697 | 707.1712 | 736.6367 | 777.8883 | 810.3003 | 855.6771
10.1.77. | Изготовление хомута к газобаллонной установке | хомут | слесарь 4р. | 290.1902 | 306.4408 | 319.2092 | 337.0849 | 351.1301 | 370.7934
10.1.78. | Изготовление уплотнительного кольца ВБК-10 | упл.кольцо | слесарь 4р. | 89.2893 | 94.2895 | 98.2182 | 103.7184 | 108.04 | 114.0903
10.1.79. | Изготовление штока вентиля ВБК-10 | шток | слесарь 4р. | 1339.3394 | 1414.3424 | 1473.2733 | 1555.7766 | 1620.6006 | 1711.3543
10.1.80. | Изготовление шкафа для двух газовых баллонов | шкаф | слесарь 4р. | 17857.8583 | 18857.8984 | 19643.6441 | 20743.6882 | 21608.0085 | 22818.057
эл.газосв.4р.
10.1.81. | Ремонт редуктора к газобаллонной установке (замена | операция | слесарь 4р. | 2232.2323 | 2357.2373 | 2455.4555 | 2592.961 | 2701.0011 | 2852.2571
клапана, мембраны, накидной гайки)
10.1.82. | Реставрация клапана КБ-3 | операция | слесарь 4р. | 89.2893 | 94.2895 | 98.2182 | 103.7184 | 108.04 | 114.0903
10.1.83. | Изготовление патрубка с резьбой | патрубок | токарь 4р. | 178.5786 | 188.579 | 196.4364 | 207.4369 | 216.0801 | 228.1806
Прочие работы
10.1.84. | Изготовление прокладок, шайб, мембран из паранита | шт. | слесарь 4р. | 89.2893 | 94.2895 | 98.2182 | 103.7184 | 108.04 | 114.0903
и др. материалов
10.1.85. | Изготовление переходника с 1/2" на 3/4" | переходник | токарь 4р. | 892.8929 | 942.8949 | 982.1822 | 1037.1844 | 1080.4004 | 1140.9029
10.1.86. | Изготовление контргайки 1/2" - 1,5" | контргайка | токарь 4р. | 245.5456 | 259.2961 | 270.1001 | 285.2257 | 297.1101 | 313.7483
10.1.87. | Изготовление муфты 1/2" - 1,5" | муфта | токарь 4р. | 446.4465 | 471.4475 | 491.0911 | 518.5922 | 540.2002 | 570.4514
10.1.88. | Изготовление гайки к термопаре | гайка | токарь 4р. | 558.0581 | 589.3093 | 613.8639 | 648.2403 | 675.2503 | 713.0643
10.1.89. | Изготовление отводов диаметром 15 мм | отвод | токарь 4р. | 446.4465 | 471.4475 | 491.0911 | 518.5922 | 540.2002 | 570.4514
слесарь 4р.
| 20 мм | " | токарь 4р. | 558.0581 | 589.3093 | 613.8639 | 648.2403 | 675.2503 | 713.0643
слесарь 4р.
10.1.90. | Изготовление бочонков диаметром 15 мм | бочонок | токарь 4р. | 133.9339 | 141.4342 | 147.3273 | 155.5777 | 162.0601 | 171.1354
| 20 мм | " | токарь 4р. | 156.2563 | 165.0066 | 171.8819 | 181.5073 | 189.0701 | 199.658
| 25 мм | " | токарь 4р. | 223.2232 | 235.7237 | 245.5456 | 259.2961 | 270.1001 | 285.2257
| 32 мм | " | токарь 4р. | 245.5456 | 259.2961 | 270.1001 | 285.2257 | 297.1101 | 313.7483
| 40 мм | " | токарь 4р. | 312.5125 | 330.0132 | 343.7638 | 363.0145 | 378.1401 | 399.316
10.1.91. | Изготовление сгоном диаметром 25 мм | сгон | токарь 4р. | 267.8679 | 282.8685 | 294.6547 | 311.1553 | 324.1201 | 342.2709
| 32 мм | " | токарь 4р. | 267.8679 | 282.8685 | 294.6547 | 311.1553 | 324.1201 | 342.2709
| 40 мм | " | токарь 4р. | 334.8348 | 353.5856 | 368.3183 | 388.9442 | 405.1502 | 427.8386
10.1.92. | Изготовление заглушки с внутренней или наружной резьбой
| диаметром 15 мм | заглушка | токарь 4р. | 178.5786 | 188.579 | 196.4364 | 207.4369 | 216.0801 | 228.1806
| 20 мм | " | токарь 4р. | 223.2232 | 235.7237 | 245.5456 | 259.2961 | 270.1001 | 285.2257
| 25 мм | " | токарь 4р. | 223.2232 | 235.7237 | 245.5456 | 259.2961 | 270.1001 | 285.2257
| 32 мм | " | токарь 4р. | 267.8679 | 282.8685 | 294.6547 | 311.1553 | 324.1201 | 342.2709
10.1.93. | Изготовление болтов диаметром 8 - 12 мм | болт | токарь 4р. | 267.8679 | 282.8685 | 294.6547 | 311.1553 | 324.1201 | 342.2709
| 12 - 18 мм | " | токарь 4р. | 446.4465 | 471.4475 | 491.0911 | 518.5922 | 540.2002 | 570.4514
10.1.94. | Изготовление винтов разного диаметра | винт | токарь 4р. | 334.8348 | 353.5856 | 368.3183 | 388.9442 | 405.1502 | 427.8386
10.1.95. | Изготовление кнопок, втулок автоматики безопасности | 10 изделий | токарь 4р. | 2901.902 | 3064.4085 | 3192.0922 | 3370.8493 | 3511.3014 | 3707.9343
10.1.96. | Изготовление чистки для дымоходов | чистка | слесарь 4р. | 1116.1161 | 1178.6186 | 1227.7278 | 1296.4805 | 1350.5005 | 1426.1286
10.1.97. | Изготовление участка перехода для гофрированного отвода | переход | жестянщ.4р. | 223.2232 | 235.7237 | 245.5456 | 259.2961 | 270.1001 | 285.2257
слесарь 4р.
10.1.98. | Изготовление участка перехода для отопительного котла | " | жестянщ. 4р. | 178.5786 | 188.579 | 196.4364 | 207.4369 | 216.0801 | 228.1806
слесарь 4р.
10.1.99. | Изготовление отвода диаметром 130 мм | отвод | жестянщ. 4р. | 6696.6969 | 7071.7119 | 7366.3665 | 7778.8831 | 8103.0032 | 8556.7714
10.1.100. | Изготовление гофрированного отвода | " | жестянщ. 4р. | 736.6367 | 777.8883 | 810.3003 | 855.6771 | 891.3304 | 941.2449
слесарь 4р.
10.1.101. | Изготовление дымоотводящей трубы длиной до 1 м | труба | жестянщ. 4р. | 2232.2323 | 2357.2373 | 2455.4555 | 2592.961 | 2701.0011 | 2852.2571
слесарь 4р.
10.1.102. | Нарезка резьбы на трубу диаметром 15 мм | операция | токарь 4р. | 111.6116 | 117.8619 | 122.7728 | 129.6481 | 135.0501 | 142.6129
| 20 мм | " | токарь 4р. | 133.9339 | 141.4342 | 147.3273 | 155.5777 | 162.0601 | 171.1354
| 25 мм | " | токарь 4р. | 200.9009 | 212.1514 | 220.991 | 233.3665 | 243.0901 | 256.7031
| 32 мм | " | токарь 4р. | 223.2232 | 235.7237 | 245.5456 | 259.2961 | 270.1001 | 285.2257
| 40 мм | " | токарь 4р. | 267.8679 | 282.8685 | 294.6547 | 311.1553 | 324.1201 | 342.2709
10.1.103. | Нарезка резьбы для муфты изолирующей диаметром 25 мм | " | токарь 4р. | 223.2232 | 235.7237 | 245.5456 | 259.2961 | 270.1001 | 285.2257
10.1.104. | Изготовление ИФС диаметром 25-40 мм | ИФС | слесарь 3р. | 27016.5612 |  | 29718.2174 | 0 | 32690.0391 | 0
|  |  | токарь 5р. |  |  | 0 | 0 | 0 | 0
10.1.105. | Ревизия, ремонт и опрессовка задвижек диаметром до 300 мм | задвижка | слесарь 3р. | 22513.801 |  | 24765.1811 | 0 | 27241.6992 | 0
токарь 5р.
10.1.106. | Изготовление сварных переходов с диаметра 300 мм на | переход | эл.газосв.4р. | 9218.7666 |  | 10140.6433 | 0 | 11154.7076 | 0
| 200 мм |  | слесарь 3р.
10.1.107. | То же, с диаметра 200 мм на 100 мм | " | эл.газосв.4р. | 7123.5924 |  | 7835.9516 | 0 | 8619.5468 | 0
слесарь 3р.
Глава 2. РЕМОНТ ИЗМЕРИТЕЛЬНЫХ ПРИБОРОВ И СРЕДСТВ АВТОМАТИКИ
№ | Наименование работ и | Единица | Состав | Ц е н а 2025, руб. |  | Ц е н а 2026, руб. |  | Ц е н а 2027, руб.
п/п | газового оборудования | измерения | исполни- | для пред- | для | для пред- | для | для пред- | для
|  |  | телей | приятий | населения | приятий | населения | приятий | населения
|  |  |  | (без НДС) | (с НДС) | (без НДС) | (с НДС) | (без НДС) | (с НДС)
10.2.1. | Изготовление штуцера для газового счетчика | штуцер | токарь 4р. | 223.2232 | 235.7237 | 245.5456 | 259.2961 | 270.1001 | 285.2257
10.2.2. | Изготовление перемычки для газового счетчика производства | перемычка | слесарь 4р. | 1383.984 | 1461.4871 | 1522.3824 | 1607.6358 | 1674.6207 | 1768.3994
| Франции и Италии |  | газосв. 4р.
токарь 4р.
10.2.3. | То же, производства Словении | " | слесарь 4р. | 2009.0091 | 2121.5136 | 2209.91 | 2333.6649 | 2430.901 | 2567.0314
газосв. 4р.
токарь 4р.
10.2.4. | Изготовление гайки для ротационного счетчика | гайка | токарь 4р. | 223.2232 |  | 245.5456 | 0 | 270.1001 | 0
10.2.5. | Изготовление гайки с переходной втулкой для бытового | " | токарь 4р. | 401.8018 | 424.3027 | 441.982 | 466.733 | 486.1802 | 513.4063
счетчика газа
10.2.6. | Изготовление штока для ротационного счетчика | шток | токарь 4р. | 200.9009 |  | 220.991 | 0 | 243.0901 | 0
Раздел 11. ИНСТРУКТАЖ ДОЛЖНОСТНЫХ ЛИЦ И ПОТРЕБИТЕЛЕЙ ГАЗА
№ | Наименование работ и | Единица | Состав | Ц е н а 2025, руб. |  | Ц е н а 2026, руб. |  | Ц е н а 2027, руб.
п/п | газового оборудования | измерения | исполни- | для пред- | для | для пред- | для | для пред- | для
|  |  | телей | приятий | населения | приятий | населения | приятий | населения
|  |  |  | (без НДС) | (с НДС) | (без НДС) | (с НДС) | (без НДС) | (с НДС)
11.1. | Инструктаж лиц, ответственных за безопасную эксплуатацию | чел. | инженер | 9790.5809 | 10338.8534 | 10769.639 | 11372.7388 | 11846.6029 | 12510.0126
бытовых газовых приборов, установленных в общественных
зданиях производственного назначения, в общественных,
административных и жилых зданиях
11.2. | То же, при обучении в группе (4-5 человек) | " | инженер | 2153.9278 | 2274.5478 | 2369.3206 | 2502.0025 | 2606.2526 | 2752.2028
11.3. | Обучение персонала, занятого эксплуатацией бытовых | " | инженер | 6461.7834 | 6823.6433 | 7107.9617 | 7506.0076 | 7818.7579 | 8256.6083
газовых приборов, установленных на предприятии или в
общественном, административном здании
11.4. | То же, при обучении в группе (4-5 человек) | " | инженер | 1468.5871 | 1550.828 | 1615.4458 | 1705.9108 | 1776.9904 | 1876.5019
11.5. | Инструктаж населения с выездом на место по правилам | " | инженер |  | 537.6204 | 0 | 591.3824 | 0 | 650.5207
пользования газовой плитой (многоквартирный дом)
11.6. | То же, при установке газовой плиты и проточного водо- | " | инженер |  | 889.1414 | 0 | 978.0555 | 0 | 1075.8611
нагревателя
11.7. | Инструктаж населения в техническом кабинете по правилам | " | инженер |  | 372.1987 | 0 | 409.4186 | 0 | 450.3605
пользования газовой плитой (многоквартирный дом)
11.8. | То же, при установке газовой плиты и проточного водо- | " | инженер |  | 620.3312 | 0 | 682.3643 | 0 | 750.6008
нагревателя
11.9. | Инструктаж в техническом кабинете по правилам пользо- | " | инженер |  | 372.1987 | 0 | 409.4186 | 0 | 450.3605
вания газовыми приборами населения, проживающего в
домах индивидуальной застройки при установке газовой
плиты
11.10. | То же, при установке газовой плиты и проточного водо- | " | инженер |  | 620.3312 | 0 | 682.3643 | 0 | 750.6008
нагревателя
11.11. | То же, при установке газовой плиты, проточного водо- | " | инженер |  | 992.5299 | 0 | 1091.7829 | 0 | 1200.9612
нагревателя и отопительного аппарата
11.12. | То же, при установке только проточного водонагре- | " | инженер |  | 330.8433 | 0 | 363.9276 | 0 | 400.3204
вателя или отопительного аппарата
Генеральный директор | [7 empty] | С.А. Сауков
Главный инженер | [7 empty] | В.А. Жгунов
Заместитель генерального директора
по экономике и финансам | [7 empty] | А.В. Шкода

## Расчет тарифной ставки
Среднечасовая заработная плата
по работникам АО "НУМРГ"
для применения в Прейскуранте на 2025 год
№ | Профессия | Разряд/ступень оплаты труда | 2025 г. | 2024 г. | 2023 г. | Оклад | Премия 75% | Норма часов 2024 г.
1 | Слесарь 2 разряда | 2 | 153.0273 | 139.1157 | 128.3 | 13110 | 1.75 | 164.9167 | мин | 11500 | 13110 | 14950 | 17040 | 19425 | 22145 | 25245 | 28780 | 32805 | 37400 | 42635 | 48605 | 55410 | 63165 | 72010 | 82090 | 93580 | 106680 | 121615 | 138645 | 158055
2 | Слесарь 3 разряда | 3 | 226.7979 | 206.1799 | 190.03 | 19430 | 1.75 | 164.9167 | среднее
3 | Слесарь 4 разряда | 4 | 258.5472 | 235.043 | 216.78 | 22150 | 1.75 | 164.9167 | макс |  |  | 19430 | 22150 | 25250 | 28785 | 32815 | 37410 | 42650 | 48620 | 55425 | 63185 | 72030 | 82115 | 93610 | 106715 | 121655 | 138685 | 158100 | 180235 | 205470
4 | Слесарь 5 разряда | 5 | 294.7322 | 267.9384 | 247.13 | 25250 | 1.75 | 164.9167 |  | 1 | 2 | 3 | 4 | 5 | 6 | 7 | 8 | 9 | 10 | 11 | 12 | 13 | 14 | 15 | 16 | 17 | 18 | 19 | 20 | 21
5 | Слесарь 6 разряда | 6 | 335.9947 | 305.4497 | 281.63 | 28785 | 1.75 | 164.9167 |  | 1 | 1.14 | 1.2996 | 1.4815 | 1.689 | 1.9254 | 2.195 | 2.5023 | 2.8526 | 3.2519 | 3.7072 | 4.2262 | 4.8179 | 5.4924 | 6.2613 | 7.1379 | 8.1372 | 9.2765 | 10.5752 | 12.0557 | 13.7435
6 | Электросварщик 5 разряда | 5 | 294.7322 | 267.9384 | 247.13 | 25250 | 1.75 | 164.9167
7 | Инженер | 6 | 335.9947 | 305.4497 | 281.63 | 28785 | 1.75 | 164.9167
8 | Ведущий инженер | 11 | 646.9517 | 588.1379 | 542.13 | 55425 | 1.75 | 164.9167
9 | Водитель | 4 | 258.5472 | 235.043 | 190.03 | 22150 | 1.75 | 164.9167
10 | Мастер | 5 | 294.7322 | 267.9384 | 247.13 | 25250 | 1.75 | 164.9167
11 | Ст. мастер | 9 | 497.8348 | 452.5771 | 247.13 | 42650 | 1.75 | 164.9167
Начальник ПЭО |  |  | Г.Р. Сулейманова

## Расчет коэф. себестоимости
Расчетный коэффициент, позволяющий определить себестоимость
на 2024-2027 год |  |  | 2023
1 | ФОТ | 1 | 1
2 | Величина дополнительной заработной платы | 1.435 | 1.21 | Вкладка "СВОД за 2022"
3 | Коэффициент отчислений на социальные нужды 17,2% | 0.172 | 0.302
4 | Накладные расходы | 1.8 | 1.8
5 | Районный коэффициент, северные надбавки | 2.5 | 2.5
6 | Итого | 6.907 | 6.812
Начальник ПЭО Г.Р. Сулейманова

## СВОД за 2022
СВОД НАЧИСЛЕНИЙ И УДЕРЖАНИЙ за 2022 г.
Начисления | январь | февраль | март | I | апрель | май | июнь | II | I-е | июль | август | сентябрь | III | 9 | октябрь | ноябрь | декабрь | IV | 12 | Начисления | 12
|  |  |  | квартал |  |  |  | квартал | полугодие |  |  |  | квартал | месяцев |  |  |  | квартал | мес 2022 |  | мес 2022
Доплата за погр/разрузку | 20799.48 | 18997.62 | 15036.09 | 54833.19 | 17481.84 | 20846.15 | 9478.64 | 47806.63 | 102639.82 | 14932.78 | 16817.2 | 13255 | 45004.98 | 147644.8 | 16439.6 | 20876.65 | 13106.28 | 50422.53 |  | Доплата за погр/разрузку | 198067.33
Доплата за прицеп | 15359.29 | 15643.63 | 8241.72 | 39244.64 | 7753.1 | 8893.31 | 9321.44 | 25967.85 | 65212.49 | 5464.49 | 4725.38 | 6407.56 | 16597.43 | 81809.92 | 6209.43 | 6151.1 | 10456.11 | 22816.64 |  | Доплата за прицеп | 104626.56
Трассовые | 3200 | 7200 | 2000 | 12400 |  | 400 |  | 400 | 12800 |  |  |  | 0 | 12800 |  |  | 4000 | 4000 |  | Трассовые | 16800
Доплата за взрывоопасность | 14811.16 | 15726.71 | 11688.62 | 42226.49 | 10744.85 | 11887.72 | 8306.22 | 30938.79 | 73165.28 | 7421.36 | 6201.83 | 8800.63 | 22423.82 | 95589.1 | 10888.71 | 10818.72 | 12633.82 | 34341.25 |  | Доплата за взрывоопасность | 129930.35
Доплата за сопровождение | 15512.6 | 16621.76 | 13037.61 | 45171.97 | 12418.55 | 11956.87 | 10138.44 | 34513.86 | 79685.83 | 11727.07 | 8417.23 | 10619.79 | 30764.09 | 110449.92 | 12770.31 | 10702.59 | 10528.19 | 34001.09 |  | Доплата за сопровождение | 144451.01
Доплата за спецмашину | 13214.85 | 8558.73 | 7698.09 | 29471.67 | 8413.39 | 8195.92 | 7453.61 | 24062.92 | 53534.59 | 6815.85 | 6161.35 | 6548.52 | 19525.72 | 73060.31 | 7052.63 | 7671.05 | 8306.07 | 23029.75 |  | Доплата за спецмашину | 96090.06
Доплата до МРОТ | 8002.5 | 34229.61 | 34305.4 | 76537.51 | 42764.95 | 30189.8 | 99005.2 | 171959.95 | 248497.46 | 108905.78 | 99497.89 | 69423.38 | 277827.05 | 526324.51 | 81754.05 | 62435.26 | 75071.05 | 219260.36 |  | Доплата до МРОТ
Надбавка взамен суточных | 107600 | 127400 | 144800 | 379800 | 132800 | 131400 | 131200 | 395400 | 775200 | 148400 | 138000 | 120400 | 406800 | 1182000 | 138200 | 110800 | 114800 | 363800 |  | Надбавка взамен суточных | 1545800
Доплата процентом (стажировка) | 3739.82 | 5306.63 | 3533.92 | 12580.37 | 1733.63 | 2177.86 | 3827.41 | 7738.9 | 20319.27 | 3145.11 | 738.04 | 1524.5 | 5407.65 | 25726.92 | 1852.54 | 2571.65 | 1823.61 | 6247.8 |  | Доплата процентом (стажировка) | 31974.72
Аренда автомобиля |  |  |  | 0 |  |  |  | 0 | 0 |  |  |  | 0 | 0 |  |  |  | 0 |  | Аренда автомобиля | 0
Доплата за разрывной график работы | 16446.47 | 11248.27 | 17888.04 | 45582.78 | 14791.11 | 19017.8 | 15135.72 | 48944.63 | 94527.41 | 15677.71 | 13424.82 | 13115.41 | 42217.94 | 136745.35 | 14816.21 | 16012.35 | 15799.64 | 46628.2 |  | Доплата за разрывной график работы | 183373.55
Доплата за руководство бригадой | 13227.86 | 13843.4 | 13492 | 40563.26 | 11815.02 | 12530.86 | 11819.21 | 36165.09 | 76728.35 | 12625.07 | 7856.06 | 16667.68 | 37148.81 | 113877.16 | 23200.15 | 15736.7 | 18675.13 | 57611.98 |  | Доплата за руководство бригадой | 171489.14
Доплата за работу во вредных условиях | 39706.8 | 30384.7 | 31004.85 | 101096.35 | 30389.53 | 31522.05 | 29051.58 | 90963.16 | 192059.51 | 28446.24 | 26168.19 | 25978.2 | 80592.63 | 272652.14 | 31942.81 | 27717.22 | 27284.87 | 86944.9 |  | Доплата за работу во вредных условиях | 359597.04
Доплата за расширение зоны | 333850.18 | 318784.04 | 350972.97 | 1003607.19 | 387623.85 | 270018.65 | 269992.09 | 927634.59 | 1931241.78 | 222267.92 | 319345.04 | 361246.27 | 902859.23 | 2834101.01 | 395938.64 | 355399.11 | 319575.77 | 1070913.52 |  | Доплата за расширение зоны | 3905014.53
Разъездной характер |  |  |  | 0 |  |  |  | 0 | 0 |  |  |  | 0 | 0 |  |  |  | 0 |  | Разъездной характер | 0
Надбавка за классность | 66297.36 | 69172.53 | 60934.63 | 196404.52 | 64465.98 | 61134.88 | 41929.21 | 167530.07 | 363934.59 | 46510.23 | 37722.86 | 54362.21 | 138595.3 | 502529.89 | 61188.95 | 60246.51 | 59453.81 | 180889.27 |  | Надбавка за классность | 683419.16
Доплата за совмещение | 320698.67 | 334075.3 | 399134.85 | 1053908.82 | 412513.39 | 493133.01 | 371466.6 | 1277113 | 2331021.82 | 408086.92 | 482434.42 | 430952.78 | 1321474.12 | 3652495.94 | 403800.45 | 400953.22 | 403685.15 | 1208438.82 |  | Доплата за совмещение | 4860934.76
Поощрительная надбавка |  |  |  | 0 |  |  |  | 0 | 0 |  |  |  | 0 | 0 |  |  |  | 0 |  | Поощрительная надбавка | 0
Оплата из ЕФОТ,по нарядам | 66298 | 32909 | 24495 | 123702 | 35584 | 26756 | 20857 | 83197 | 206899 | 134727 | 34443 | 33710 | 202880 | 409779 | 29941 | 36459 | 189627 | 256027 |  | Оплата из ЕФОТ,по нарядам
Доплата за совмещение (кассир) | 18121.59 | 15081.43 | 16935.08 | 50138.1 | 9473.25 | 15295 | 12476.8 | 37245.05 | 87383.15 | 12983.33 | 10657.22 | 10408.13 | 34048.68 | 121431.83 | 13256.3 | 14024.04 | 12127.91 | 39408.25 |  | Доплата за совмещение (кассир) | 160840.08
КТУ | 236607 | 338329 | 334594 | 909530 | 278294 | 259298 | 388206 | 925798 | 1835328 | 547089 | 560079 | 513550 | 1620718 | 3456046 | 365458 | 443435 | 565762.02 | 1374655.02 |  | КТУ | 4830701.02
Оклад по часам | 3938802.53 | 3840932.69 | 4203057.04 | 11982792.26 | 4373763.27 | 3858310.27 | 3568876.88 | 11800950.42 | 23783742.68 | 3108479.47 | 3387204.43 | 3597200 | 10092883.9 | 33876626.58 | 4277915.63 | 4030953.62 | 3724674.3 | 12033543.55 | 45910170.13 | Оклад по часам
Простой, компенсация за задержку |  |  |  | 0 |  |  |  | 0 | 0 |  |  |  | 0 | 0 |  |  |  | 0 |  | Простой, компенсация за задержку | 0
Оплата сверхурочных часов | 14301.87 | 25070.15 | 8952.2 | 48324.22 | 5309.24 | 24323.05 | 7233.03 | 36865.32 | 85189.54 | 9428.75 | 6523.27 | 3814.9 | 19766.92 | 104956.46 | 8806.79 | 6328.92 | 347552.2 | 362687.91 |  | Оплата сверхурочных часов | 467644.37
Оплата праздничных и выходных дней | 535194.34 | 65519.96 | 35252.26 | 635966.56 |  | 95018.43 | 44954.29 | 139972.72 | 775939.28 | 18065.61 | 10007.55 |  | 28073.16 | 804012.44 | 18143.34 | 48420.26 | 9620.45 | 76184.05 |  | Оплата праздничных и выходных дней | 880196.49
Доплата за работу в праздники и выходные | 18302.31 | 1567.59 | 2559.05 | 22428.95 |  | 3359.96 | 1525.91 | 59424.78 | 81853.73 |  |  |  | 0 | 81853.73 |  | 1671.72 |  | 1671.72 |  | Доплата за работу в праздники и выходные
Доплата за ночные часы | 66625.36 | 50427.76 | 47871.99 | 164925.11 | 47676.19 | 58007.56 | 56064.82 | 161748.57 | 326673.68 | 50969.98 | 45932.05 | 47264.11 | 144166.14 | 470839.82 | 50747.85 | 50329.95 | 48712.65 | 149790.45 |  | Доплата за ночные часы | 620630.27
Больничный |  |  |  | 0 |  |  |  | 0 | 0 |  |  |  | 0 | 0 |  |  |  | 0 |  | Больничный | 0
Больничный за счет работодателя | 29772.75 | 183777.34 | 77727.03 | 291277.12 | 38476.83 | 14853.09 | 55748.16 | 109078.08 | 400355.2 | 32099.04 | 55555.95 | 55090.02 | 142745.01 | 543100.21 | 69932.24 | 68571.33 | 91216.21 | 229719.78 |  | Больничный за счет работодателя
Командировка | 156336.8 | 214713.04 | 542876.61 | 913926.45 |  | 453862.16 | 75531.2 | 529393.36 | 1443319.81 |  |  | 428337.8 | 428337.8 | 1871657.61 |  | 421533.28 | 107989.52 | 529522.8 |  | Командировка
Доплата до среднего заработка |  |  |  | 0 |  |  |  | 0 | 0 |  |  |  | 0 | 0 |  |  |  | 0 |  | Доплата до среднего заработка | 0
Отпуск учебный | 114068.6 | 182007.04 | 68050.05 | 364125.69 | 159728.25 | 140959.96 | 95221.36 | 395909.57 | 760035.26 |  |  | 100475.48 | 100475.48 | 860510.74 | 224092.07 |  | 196268.31 | 420360.38 |  | Отпуск учебный
Отпуск основной | 1146292.57 | 1059358.05 | 1713917.1 | 3919567.72 | 3202298.63 | 4758379.91 | 5196823.95 | 13157502.49 | 17077070.21 | 8128903.61 | 3365063.59 | 1780570.53 | 13274537.73 | 30351607.94 | 1969379.59 | 882785.33 | 1816983.7 | 4669148.62 |  | Отпуск основной
Районный коэффициент | 5329399.12 | 4824574.16 | 5259521.63 | 15413494.91 | 5410744.45 | 4920160.66 | 4489858.93 | 14820764.04 | 30234258.95 | 4215450.46 | 4567375.29 | 4815127.78 | 13597953.53 | 43832212.48 | 5405573.93 | 5208466.73 | 5380939.38 | 15994980.04 |  | Районный коэффициент
Северная надбавка | 5581402.11 | 5086346.39 | 5403275.09 | 16071023.59 | 5652650.25 | 5190138.62 | 4697560.06 | 15540348.93 | 31611372.52 | 4331127.51 | 4783758.05 | 5082698.12 | 14197583.68 | 45808956.2 | 5790855.76 | 5616694.94 | 5758761.51 | 17166312.21 |  | Северная надбавка
Пособ по уходу до 1,5 |  |  |  | 0 |  |  |  | 0 | 0 |  |  |  | 0 | 0 |  |  |  | 0 | 0 | Пособ по уходу до 1,5 | 0
Пособие по уходу за ребёнком до 3 лет | 150 | 150 | 150 | 450 | 12.5 |  |  | 12.5 | 462.5 |  |  |  | 0 | 462.5 |  |  |  | 0 |  | Пособие по уходу за ребёнком до 3 лет
Матпомощь (призы) |  |  | 30000 | 30000 | 30150 | 10050 | 20100 | 60300 | 90300 | 60300 | 70350 |  | 130650 | 220950 | 159592.5 | 114592.5 | 114592.5 | 388777.5 |  | Матпомощь (призы) | 609727.5
Выходное пособие по колдоговору при ув. на пенсию |  |  |  | 0 |  |  |  | 0 | 0 |  |  |  | 0 | 0 |  |  |  | 0 | 0 | Выходное пособие по колдоговору при ув. на пенсию | 0
Выходное пособие при увольнении свыше 6 среднемес.зп |  |  |  | 0 |  |  |  | 0 | 0 |  |  |  | 0 | 0 |  |  |  | 0 | 0 | Выходное пособие при увольнении свыше 6 среднемес.зп | 0
Дни доноров, |  |  |  | 0 |  |  |  | 0 | 0 | 34622.4 |  |  | 34622.4 | 34622.4 |  |  |  | 0 |  | Дни доноров,
Компенсация отпуска при увольнении по календарным дням |  |  |  | 0 |  |  |  | 0 | 0 |  |  |  | 0 | 0 |  |  |  | 0 | 0 | Компенсация отпуска при увольнении по календарным дням | 0
Компенсация отпуска (отпуск основной) | 151687.45 | 235423.63 | 966324.02 | 1353435.1 | 403990.19 | 444746.9 | 180680.35 | 1029417.44 | 2382852.54 |  |  | 401936.25 | 401936.25 | 2784788.79 | 622355.8 | 458743.51 | 741217.07 | 1822316.38 |  | Компенсация отпуска (отпуск основной)
Выслуга |  |  | 9683829 | 9683829 |  |  |  | 0 | 9683829 |  |  |  | 0 | 9683829 |  |  |  | 0 |  | Выслуга
Премия за работу без листка нетрудоспособности |  |  |  | 0 |  |  |  | 0 | 0 |  |  |  | 0 | 0 |  |  |  | 0 | 0 | Премия за работу без листка нетрудоспособности | 0
Премия за выполнение и перевыполнение задания | 1798430.17 | 1597335.52 | 1840977.66 | 5236743.35 | 1924679.93 | 1675746.01 | 1400248.45 | 5000674.39 | 10237417.74 | 1230873.6 | 1420740.01 | 3366354.96 | 6017968.57 | 16255386.31 | 1860326.97 | 1779735.52 | 1780185.97 | 5420248.46 |  | Премия за выполнение и перевыполнение задания
ГПХ | 34483 |  |  | 34483 |  |  |  | 0 | 34483 |  |  |  | 0 | 34483 |  |  |  | 0 |  | ГПХ | 34483
Премия к юбилею |  |  |  | 0 |  |  |  | 0 | 0 |  |  |  | 0 | 0 |  |  |  | 0 | 0 | Премия к юбилею | 0
Мат помощь не облагаемая налогом |  |  | 45000 | 45000 | 20100 |  |  | 20100 | 65100 |  | 40200 | 20100 | 60300 | 125400 | 20100 |  |  | 20100 |  | Мат помощь не облагаемая налогом
Отсутствие с сохранением заработной платы |  |  |  | 0 |  |  |  | 0 | 0 |  |  |  | 0 | 0 |  |  |  | 0 | 0 | Отсутствие с сохранением заработной платы | 0
Отпуск по беременности |  |  |  | 0 |  |  |  | 0 | 0 |  |  |  | 0 | 0 |  |  |  | 0 | 0 | Отпуск по беременности | 0
Доплата по больничным листам |  |  |  | 0 |  |  |  | 0 | 0 |  |  |  | 0 | 0 |  |  | 453784.05 | 453784.05 |  | Доплата по больничным листам
Премия за квартал |  |  | 4448150 | 4448150 |  |  | 4448150 | 4448150 | 8896300 |  |  | 4448150 | 4448150 | 13344450 |  |  | 4448150 | 4448150 |  | Премия за квартал
Пособие ФСС , в т числе по уходу за детьми |  | 159113.6 | 227088.64 | 386202.24 |  | 204891.52 | 207442.56 | 412334.08 | 798536.32 | 208585.92 |  | 104915.52 | 313501.44 | 1112037.76 | 211387.52 |  |  | 211387.52 |  | Пособие ФСС , в т числе по уходу за детьми
Выходное пособие |  |  |  | 0 |  |  |  | 0 | 0 |  |  |  | 0 | 0 |  | 42631.2 |  | 42631.2 |  | Выходное пособие
Премия разовая и по итогам года |  |  | 27013782.16 | 27013782.16 | 90000 | 55391.02 |  | 145391.02 | 27159173.18 | 103588 | 30000 | 75000 | 208588 | 27367761.18 | 40300 |  |  | 40300 |  | Премия разовая и по итогам года
ИТОГО НАЧИСЛЕНО всего | 20228742.61 | 18939829.28 | 63108154.4 | 102276726.29 | 22838640.17 | 23322853 | 25985685.12 | 72201717.2 | 174478443.49 | 23267720.21 | 19555399.72 | 26024005.53 | 68847125.46 | 243325568.95 | 22344219.77 | 20333468.98 | 26883364.25 | 69561053 | 45910170.13 | ИТОГО НАЧИСЛЕНО надбавки | 20035790.94
Величина дополнительной заработной платы | [19 empty] | 1.435 | 0.43641