## 2024
РАЗДЕЛ 1. ПРЕДПРОЕКТНЫЕ И ПРОЕКТНЫЕ РАБОТЫ
Глава 1. СОГЛАСОВАНИЕ И ПЕРЕСОГЛАСОВАНИЕ ПРОЕКТОВ НА СООТВЕТСТВИЕ
ВЫДАННЫМ ТЕХНИЧЕСКИМ УСЛОВИЯМ
№ | Наименование работ и | Единица | Состав | Ц е н а 2024, руб. |  | Ц е н а 2025, руб. |  | Ц е н а 2026, руб.
п/п | газового оборудования | измерения | исполни- | для пред- | для | для пред- | для | для пред- | для
|  |  | телей | приятий | населения | приятий | населения | приятий | населения
|  |  |  | (без НДС) | (с НДС) | (без НДС) | (с НДС) | (без НДС) | (с НДС)
1.1.1. | Согласование проекта газораспределительной системы | объект | вед. инженер | 15233.508 | 16086.5845 | 16756.8588 | 17695.2429 | 18432.5447 | 19464.7672
поселка городского типа или микрорайона города с на-
селением до 50 тыс. жителей
1.1.2. | То же, с населением до 200 тыс. жителей | " | вед. инженер | 50778.3601 | 53621.9483 | 55856.1961 | 58984.1431 | 61441.8158 | 64882.5574
1.1.3. | Согласование проекта газораспределительной системы | " | вед. инженер | 5077.836 | 5362.1948 | 5585.6196 | 5898.4143 | 6144.1816 | 6488.2557
населенного пункта сельской местности при количестве
домов до 10
1.1.4. | То же, при количестве жилых домов до 50 | " | вед. инженер | 7616.754 | 8043.2922 | 8378.4294 | 8847.6215 | 9216.2724 | 9732.3836
1.1.5. | То же, при количестве жилых домов до 100 | " | вед. инженер | 10155.672 | 10724.3897 | 11171.2392 | 11796.8286 | 12288.3632 | 12976.5115
(На каждые дополнительные 10 домов применять
коэф. 1,1)
1.1.6. | Согласование проекта прокладки подземного газопровода | " | вед. инженер | 15233.508 | 16086.5845 | 16756.8588 | 17695.2429 | 18432.5447 | 19464.7672
в населенном пункте
1.1.7. | То же, надземного газопровода | " | вед. инженер | 10155.672 | 10724.3897 | 11171.2392 | 11796.8286 | 12288.3632 | 12976.5115
1.1.8. | Согласование проекта прокладки межпоселкового под- | " | вед. инженер | 7616.754 | 8043.2922 | 8378.4294 | 8847.6215 | 9216.2724 | 9732.3836
земного газопровода протяженностью до 5 км
1.1.9. | То же, протяженностью до 10 км | " | вед. инженер | 15233.508 | 16086.5845 | 16756.8588 | 17695.2429 | 18432.5447 | 19464.7672
(На каждые дополнительные 5 км свыше 10 км приме-
нять коэф. 1,5)
1.1.10. | Согласование проекта строительства ГРП | " | вед. инженер | 15233.508 | 16086.5845 | 16756.8588 | 17695.2429 | 18432.5447 | 19464.7672
1.1.11. | Согласование проекта установки ШРП | объект | вед. инженер | 10155.672 | 10724.3897 | 11171.2392 | 11796.8286 | 12288.3632 | 12976.5115
1.1.12. | Согласование проекта газораспределительной системы | " | вед. инженер | 45700.5241 |  | 50270.5765 | 0 | 55297.6342 | 0
предприятия или котельной с ГРУ
1.1.13. | Согласование проекта газораспределительной системы | " | вед. инженер | 40622.6881 |  | 44684.9569 | 0 | 49153.4526 | 0
предприятия или котельной
1.1.14. | Согласование проекта газораспределительной системы | " | вед. инженер | 12694.59 |  | 13964.049 | 0 | 15360.4539 | 0
общественного здания производственного назначения
1.1.15. | Согласование проекта на установку бытовых газовых | " | вед. инженер | 15233.508 |  | 16756.8588 | 0 | 18432.5447 | 0
приборов в производственном, общественном (админи-
стративном) и других зданиях
1.1.16. | Согласование проекта реконструкции (протяжка, санация) | " | вед. инженер | 25389.1801 |  | 27928.0981 | 0 | 30720.9079 | 0
подземного газопровода
1.1.17. | Согласование проекта реконструкции ГРП | " | вед. инженер | 20311.3441 | 21448.7793 | 22342.4785 | 23593.6572 | 24576.7263 | 25953.023
1.1.18. | Согласование проекта на вынос и (или) демонтаж | " | вед. инженер | 7616.754 | 8043.2922 | 8378.4294 | 8847.6215 | 9216.2724 | 9732.3836
подземного газопровода
1.1.19. | То же, надземного газопровода | " | вед. инженер | 5077.836 | 5362.1948 | 5585.6196 | 5898.4143 | 6144.1816 | 6488.2557
1.1.20. | Согласование проекта реконструкции газораспредели- | " | вед. инженер | 17772.426 |  | 19549.6686 | 0 | 21504.6355 | 0
тельной системы предприятий или котельной
1.1.21. | Согласование проекта на установку промышленного | счетчик | вед. инженер | 7616.754 |  | 8378.4294 | 0 | 9216.2724 | 0
счетчика газа
1.1.22. | Согласование проекта газораспределительной системы | объект | вед. инженер | 7616.754 | 8043.2922 | 8378.4294 | 8847.6215 | 9216.2724 | 9732.3836
жилого дома от места подключения до приборов с коли-
чеством квартир до 20
1.1.23. | Согласование проекта газораспределительной системы | " | вед. инженер | 7616.754 | 8043.2922 | 8378.4294 | 8847.6215 | 9216.2724 | 9732.3836
от места подключения до прибора многоквартирного
жилого дома с одним вводом и фасадным газопроводом
1.1.24. | Согласование проекта газораспределительной системы | " | вед. инженер | 20311.3441 | 21448.7793 | 22342.4785 | 23593.6572 | 24576.7263 | 25953.023
от места подключения до прибора многоквартирного
жилого дома
1.1.25. | То же, при планировке квартир в двух уровнях | объект | вед. инженер | 25389.1801 | 26810.9741 | 27928.0981 | 29492.0716 | 30720.9079 | 32441.2787
1.1.26. | Согласование проекта газораспределительной системы | " | вед. инженер | 35544.8521 | 37535.3638 | 39099.3373 | 41288.9002 | 43009.271 | 45417.7902
от места подключения до прибора многоквартирного дома
с ШРП
1.1.27. | Согласование проекта прокладки других инженерных под- | " | вед. инженер | 15233.508 | 16086.5845 | 16756.8588 | 17695.2429 | 18432.5447 | 19464.7672
земных коммуникаций
1.1.28. | Согласование места размещения объекта строительства | " | вед. инженер | 5077.836 | 5362.1948 | 5585.6196 | 5898.4143 | 6144.1816 | 6488.2557
(с выездом на место с коэф. 1,5)
1.1.29. | Повторное согласование проекта газораспределительной сис-
темы поселка городского типа или микрорайона города
| с населением до 50 тыс. жителей | " | вед. инженер | 7616.754 | 8043.2922 | 8378.4294 | 8847.6215 | 9216.2724 | 9732.3836
1.1.30. | То же, с населением до 200 тыс. жителей | " | вед. инженер | 25389.1801 | 26810.9741 | 27928.0981 | 29492.0716 | 30720.9079 | 32441.2787
1.1.31. | Пересогласование проекта газораспределительной сис- | " | вед. инженер | 2538.918 | 2681.0974 | 2792.8098 | 2949.2072 | 3072.0908 | 3244.1279
темы населенного пункта сельской местности при коли-
честве домов до 10
1.1.32. | То же, при количестве жилых домов до 50 | " | вед. инженер | 4062.2688 | 4289.7559 | 4468.4957 | 4718.7314 | 4915.3453 | 5190.6046
1.1.33. | То же, при количестве жилых домов до 100 | " | вед. инженер | 5077.836 | 5362.1948 | 5585.6196 | 5898.4143 | 6144.1816 | 6488.2557
(На каждые дополнительные 10 домов цена увеличива-
ется на 10%)
1.1.34. | Пересогласование проекта прокладки подземного газо- | " | вед. инженер | 7616.754 | 7385.2047 | 8378.4294 | 8123.7252 | 9216.2724 | 8936.0977
провода в населенном пункте
1.1.35. | То же, надземного газопровода | " | вед. инженер | 5077.836 | 5362.1948 | 5585.6196 | 5898.4143 | 6144.1816 | 6488.2557
1.1.36. | Пересогласование проекта прокладки межпоселкового | " | вед. инженер | 4062.2688 | 4289.7559 | 4468.4957 | 4718.7314 | 4915.3453 | 5190.6046
подземного газопровода протяженностью до 5 км
1.1.37. | То же, протяженностью до 10 км | " | вед. инженер | 7616.754 | 8043.2922 | 8378.4294 | 8847.6215 | 9216.2724 | 9732.3836
(На каждые дополнительные 5 км свыше 10 км цена
увеличивается на 50%)
1.1.38. | Пересогласование проекта строительства ГРП | " | вед. инженер | 10155.672 | 10724.3897 | 11171.2392 | 11796.8286 | 12288.3632 | 12976.5115
1.1.39. | Пересогласование проекта установки ШРП | " | вед. инженер | 5077.836 | 5362.1948 | 5585.6196 | 5898.4143 | 6144.1816 | 6488.2557
1.1.40. | Пересогласование проекта газораспределительной сис- | " | вед. инженер | 22850.2621 |  | 25135.2883 | 0 | 27648.8171 | 0
темы предприятия или котельной с ГРУ
1.1.41. | Пересогласование проекта газораспределительной сис- | объект | вед. инженер | 20311.3441 |  | 22342.4785 | 0 | 24576.7263 | 0
темы предприятия или котельной
1.1.42. | Пересогласование проекта газораспределительной сис- | " | вед. инженер | 6601.1868 |  | 7261.3055 | 0 | 7987.436 | 0
темы общественного здания производственного назна-
чения
1.1.43. | Пересогласование проекта на установку бытовых газовых | " | вед. инженер | 7616.754 |  | 8378.4294 | 0 | 9216.2724 | 0
приборов в производственном, общественном (админи-
стративном) и других зданиях
1.1.44. | Пересогласование проекта реконструкции (протяжка, | " | вед. инженер | 15233.508 | 16086.5845 | 16756.8588 | 17695.2429 | 18432.5447 | 19464.7672
санация) подземного газопровода
1.1.45. | Пересогласование проекта реконструкции ГРП | " | вед. инженер | 10155.672 | 10724.3897 | 11171.2392 | 11796.8286 | 12288.3632 | 12976.5115
1.1.46. | Пересогласование проекта на вынос и(или) демонтаж | " | вед. инженер | 4062.2688 | 4289.7559 | 4468.4957 | 4718.7314 | 4915.3453 | 5190.6046
подземного газопровода
1.1.47. | То же, надземного газопровода | " | вед. инженер | 2538.918 | 2681.0974 | 2792.8098 | 2949.2072 | 3072.0908 | 3244.1279
1.1.48. | Пересогласование проекта на реконструкцию газораспре- | " | вед. инженер | 9140.1048 |  | 10054.1153 | 0 | 11059.5268 | 0
делительной системы предприятия или котельной
1.1.49. | Пересогласование проекта на установку промышленного | счетчик | вед. инженер | 3554.4852 |  | 3909.9337 | 0 | 4300.9271 | 0
счетчика газа
1.1.50. | Пересогласование проекта газораспределительной сис- | объект | вед. инженер | 4062.2688 | 4289.7559 | 4468.4957 | 4718.7314 | 4915.3453 | 5190.6046
темы жилого дома от места подключения до приборов
с количеством квартир до 20
1.1.51. | Пересогласование проекта газораспределительной сис- | " | вед. инженер | 5077.836 | 5362.1948 | 5585.6196 | 5898.4143 | 6144.1816 | 6488.2557
темы от места подключения до прибора многоквартир-
ного жилого дома с одним вводом и фасадным газопро-
водом
1.1.52. | Пересогласование проекта газораспределительной сис- | " | вед. инженер | 10155.672 | 10724.3897 | 11171.2392 | 11796.8286 | 12288.3632 | 12976.5115
темы от места подключения до прибора многоквартир-
ного жилого дома
1.1.53. | То же, при планировке квартир в двух уровнях | " | вед. инженер | 12694.59 | 13405.4871 | 13964.049 | 14746.0358 | 15360.4539 | 16220.6394
1.1.54. | Пересогласование проекта газораспределительной сис- | объект | вед. инженер | 17772.426 | 18767.6819 | 19549.6686 | 20644.4501 | 21504.6355 | 22708.8951
темы от места подключения до прибора многоквартир-
ного жилого дома с ШРП
1.1.55. | Пересогласование проекта прокладки других инженерных | " | вед. инженер | 7616.754 | 8043.2922 | 8378.4294 | 8847.6215 | 9216.2724 | 9732.3836
подземных коммуникаций
1.1.56. | Пересогласование места размещения объекта стро- | " | вед. инженер | 2538.918 | 2681.0974 | 2792.8098 | 2949.2072 | 3072.0908 | 3244.1279
ительства
Глава 2. ПРОЕКТНЫЕ, КОНСУЛЬТАЦИОННЫЕ И ПРОЧИЕ РАБОТЫ
№ | Наименование работ и | Единица | Состав | Ц е н а 2024, руб. |  | Ц е н а 2025, руб. |  | Ц е н а 2026, руб.
п/п | газового оборудования | измерения | исполни- | для пред- | для | для пред- | для | для пред- | для
|  |  | телей | приятий | населения | приятий | населения | приятий | населения
|  |  |  | (без НДС) | (с НДС) | (без НДС) | (с НДС) | (без НДС) | (с НДС)
1.2.1. | Проверка и согласование документов по установлению | " | вед. инженер | 2538.918 | 2681.0974 | 2792.8098 | 2949.2072 | 3072.0908 | 3244.1279
охранной зоны строящихся газораспределительных сетей
1.2.2. | Подготовка и выдача справок о наличии или отсутствии объектов | " | инженер | 659.2941 | 696.2146 | 725.2235 | 765.8361 | 797.7459 | 842.4197
газоснабжения на земельных участках (нескольких участках),
оформляемых в собственность или аренду
1.2.3. | Выдача технических условий на перечесение,сближение или параллельное следование газораспределительных сетей | " | вед. инженер | 7616.754 |  | 8378.4294 | 0 | 9216.2724 | 0
1.2.4. | Расчет максимального часового и годового расхода газа |  | инженер | 7870.6458 | 8311.402 | 8657.7104 | 9142.5422 | 9523.4814 | 10056.7964
Примечания:
1. При необходимости выезда на место обследования применять к тарифу коэф. 1,5
Раздел 2. СТРОИТЕЛЬНО-МОНТАЖНЫЕ РАБОТЫ
Глава 1. ВРЕЗКА, ОБРЕЗКА МЕТАЛЛИЧЕСКОГО ГАЗОПРОВОДА
№ | Наименование работ и | Единица | Состав | Ц е н а 2024, руб. |  | Ц е н а 2025, руб. |  | Ц е н а 2026, руб.
п/п | газового оборудования | измерения | исполни- | для пред- | для | для пред- | для | для пред- | для
|  |  | телей | приятий | населения | приятий | населения | приятий | населения
|  |  |  | (без НДС) | (с НДС) | (без НДС) | (с НДС) | (без НДС) | (с НДС)
2. | Присутствие представителя газового хозяйства при шурф-
лении и рытье котлована на месте врезки подземного
| газопровода | час | мастер | 2313.3128 | 2442.8583 | 2544.644 | 2687.1441 | 2799.1084 | 2955.8585
2.1.1. | Врезка или обрезка (с заглушкой) подземного газопровода
низкого давления с отключением давления в сети при диаметре
| до 50 мм | врезка | эл.газосв.5р. | 9988.0141 | 10547.3429 | 10986.8155 | 11602.0772 | 12085.4971 | 12762.2849
|  | (обрезка) | слесарь 4р.
| 51-100 мм | " | эл.газосв.5р. | 12506.7307 | 13207.1076 | 13757.4038 | 14527.8184 | 15133.1442 | 15980.6002
слесарь 4р.
| 101-200 мм | " | эл.газосв.5р. | 15633.4134 | 16508.8845 | 17196.7547 | 18159.773 | 18916.4302 | 19975.7503
слесарь 4р.
| 201-300 мм | " | эл.газосв.5р. | 19541.7667 |  | 21495.9434 | 0 | 23645.5378 | 0
слесарь 4р.
| 301-400 мм |  | эл.газосв. 5р. | 35682.7347 |  | 39251.0082 | 0 | 43176.109 | 0
слесарь 4р.
| 401-500 мм | " | эл.газосв.5р. | 44603.4184 |  | 49063.7602 | 0 | 53970.1362 | 0
слесарь 4р.
| св. 500 мм | " | эл.газосв.5р. | 55754.273 |  | 61329.7002 | 0 | 67462.6703 | 0
слесарь 4р.
(При врезке с отключением газопровода высокого (среднего)
давления всех диаметров применять коэф. 1,15; с пониже-
нием давления или при врезке заготовкой применять
коэф. 1,3; при обрезке газопровода без установки заглушки
приенять коэф. 0,8)
2.1.2. | Врезка или обрезка (с заглушкой) надземного газопровода
низкого давления с отключением давления в сети при
| диаметре | врезка
| до 25 мм | (обрезка) | эл.газосв.5р. | 6253.3654 | 6603.5538 | 6878.7019 | 7263.9092 | 7566.5721 | 7990.3001
слесарь 4р.
| 32-40 мм | " | эл.газосв.5р. | 7382.4452 | 7795.8621 | 8120.6897 | 8575.4484 | 8932.7587 | 9432.9932
слесарь 4р.
| 50 мм | " | эл.газосв.5р. | 8685.2297 | 9171.6025 | 9553.7526 | 10088.7628 | 10509.1279 | 11097.6391
слесарь 4р.
| 51-100 мм | " | эл.газосв.5р. | 12506.7307 | 13207.1076 | 13757.4038 | 14527.8184 | 15133.1442 | 15980.6002
слесарь 4р.
| 101-200 мм | " | эл.газосв.5р. | 15199.1519 | 16050.3044 | 16719.0671 | 17655.3349 | 18390.9738 | 19420.8683
слесарь 4р.
| 201-300 мм | " | эл.газосв.5р. | 18456.113 |  | 20301.7243 | 0 | 22331.8968 | 0
слесарь 4р.
| св. 300 мм | " | эл.газосв.5р. | 32496.7762 |  | 35746.4539 | 0 | 39321.0992 | 0
слесарь 4р.
(При врезке газопровода заготовкой применять коэф. 1,3;
при обрезке газопровода без установки заглушки применять
коэф. 0,7)
2.1.3. | Врезка газопровода низкого давления надземной прокладки | врезка | эл.газосв.5р. | 8120.6897 | 8575.4484 | 8932.7587 | 9432.9932 | 9826.0346 | 10376.2925
| под давлением в сети при диаметре до 25 мм |  | слесарь 4р.
| 32-40 мм | " | эл.газосв.5р. | 9597.1788 | 10134.6208 | 10556.8967 | 11148.0829 | 11612.5863 | 12262.8912
слесарь 4р.
| 50 мм | " | эл.газосв.5р. | 11290.7986 | 11923.0833 | 12419.8784 | 13115.3916 | 13661.8663 | 14426.9308
слесарь 4 р.
2.1.4. | Врезка прибором УВГ-100 в действующий газопровод без | врезка | эл.газосв.5р. | 35159.4221 | 37128.3498 | 38675.3643 | 40841.1847 | 42542.9008 | 44925.3032
| снижения давления (без учета материалов и проведения |  | слесарь 4р.
| неразрушающего контроля сварных соединений) |  | слесарь 5р.
газорезчик 5р.
2.1.4/1. | Врезка прибором УВГ-200 в действующий газопровод без | врезка | эл.газосв.5р. | 38567.7334 | 40727.5265 | 42424.5068 | 44800.2792 | 46666.9575 | 49280.3071
| снижения давления (без учета материалов и проведения |  | слесарь 4р.
| неразрушающего контроля сварных соединений) |  | газорезчик 5р.
слесарь 5р.
2.1.5. | Присоединение (врезка) муфтой вновь построенного наруж-
ного газопроводу к действующему при диаметре присоеди-
| няемого газопровода до 32 мм | присоед. | эл.газосв.5р. | 5211.1378 | 5502.9615 | 5732.2516 | 6053.2577 | 6305.4767 | 6658.5834
слесарь 4р.
| 40-50 мм | " | эл.газосв.5р. | 6253.3654 | 6603.5538 | 6878.7019 | 7263.9092 | 7566.5721 | 7990.3001
слесарь 4р.
| 51-100 мм | " | эл.газосв.5р. | 8685.2297 | 9171.6025 | 9553.7526 | 10088.7628 | 10509.1279 | 11097.6391
слесарь 4р.
| 101-200 мм | " | эл.газосв.5р. | 11942.1908 | 12610.9535 | 13136.4099 | 13872.0488 | 14450.0508 | 15259.2537
слесарь 4р.
| 201-300 мм | " | эл.газосв.5р. | 15633.4134 | 16508.8845 | 17196.7547 | 18159.773 | 18916.4302 | 19975.7503
слесарь 4р.
| 301-400 мм | " | эл.газосв.5р. | 25487.6676 | 26914.977 | 28036.4344 | 29606.4747 | 30840.0778 | 32567.1222
слесарь 4р.
| 401-500 мм | " | эл.газосв.5р. | 28673.6261 |  | 31540.9887 | 0 | 34695.0876 | 0
слесарь 4р.
(При выполнении работ по изоляции присоединения газо-
провода применять коэф. 1,1)
2.1.6. | Врезка в действующий внутридомовый газопровод при
| диаметре до 32 мм | врезка | эл.газосв.5р. | 3908.3533 | 4127.2211 | 4299.1887 | 4539.9432 | 4729.1076 | 4993.9376
слесарь 4р.
| 40-50 мм | " | эл.газосв.5р. | 6253.3654 | 6603.5538 | 6878.7019 | 7263.9092 | 7566.5721 | 7990.3001
слесарь 4р.
2.1.7. | Врезка штуцером под газом в действующий внутридомовый
| газопровод диаметром до 32 мм | врезка | эл.газосв.5р. | 4776.8763 | 5044.3814 | 5254.5639 | 5548.8195 | 5780.0203 | 6103.7015
слесарь 4р.
| 40-50 мм | " | эл.газосв.5р. | 6513.9222 | 6878.7019 | 7165.3145 | 7566.5721 | 7881.8459 | 8323.2293
слесарь 4р.
2.1.8. | Сварка стыка диаметром до 50 мм | стык | эл.газосв.5р. | 2127.8813 | 2247.0426 | 2340.6694 | 2471.7469 | 2574.7363 | 2718.9216
слесарь 4 р.
| 51-100 мм | " | эл.газосв.5р. | 2779.2735 | 2934.9128 | 3057.2008 | 3228.4041 | 3362.9209 | 3551.2445
слесарь 4р.
| 101-200 мм | " | эл.газосв.5р. | 3256.9611 | 3439.3509 | 3582.6572 | 3783.286 | 3940.923 | 4161.6146
слесарь 4р.
| 201-300 мм | стык | эл.газосв.5р. | 5211.1378 |  | 5732.2516 | 0 | 6305.4767 | 0
слесарь 4р.
| 301-500 мм | " | эл.газосв.5р. | 13253.5872 |  | 14578.9459 | 0 | 16036.8405 | 0
слесарь 4р.
2.1.9. | Обрезка внутридомового газопровода с установкой сварной
| заглушки при диаметре газопровода до 32 мм | обрезка | эл.газосв.4р. | 2759.8508 | 2914.4025
|  |  | слесарь 4р. |  |  | 0 | 0 | 0 | 0
| 40-50 мм | " | эл.газосв.4р. | 4383.2925 | 4628.7569 | 4821.6217 | 5091.6326 | 5303.7839 | 5600.7958
слесарь 4р.
(При обрезке без установки заглушки применять коэф.0,7)
2.1.10. | Изоляция мест врезки или обрезки газопровода (без при-
| готовления мастики) при диаметре до 100 мм | место | слесарь 4р. | 2232.2323 | 2357.2373 | 2455.4555 | 2592.961 | 2701.0011 | 2852.2571
| 101-200 мм | " | слесарь 4р. | 2841.0229 | 3000.1202 | 3125.1252 | 3300.1322 | 3437.6377 | 3630.1454
| 201-300 мм | " | слесарь 4р. | 4318.3548 |  | 4750.1903 | 0 | 5225.2093 | 0
| 301-400 мм | " | слесарь 4р. | 5682.0458 |  | 6250.2504 | 0 | 6875.2754 | 0
| 401-500 мм | " | слесарь 4р. | 7045.7368 |  | 7750.3105 | 0 | 8525.3415 | 0
| св. 500 мм | " | слесарь 4р. | 8182.146 |  | 9000.3606 | 0 | 9900.3966 | 0
2.1.11. | Приготовление (разогрев) битумной мастики для изоляции
| газопровода | 10 кг | слесарь 3р. | 890.0528 | 939.8958 | 979.0581 | 1033.8853 | 1076.9639 | 1137.2739
Примечание:
1. Строительно-монтажные работы на газопроводе и сооружениях выполняют: электрогазосварщик-резчик
и слесарь по эксплуатации и ремонту подземных газопроводов
Глава 2. СТРОИТЕЛЬНО-МОНТАЖНЫЕ РАБОТЫ НА ГАЗОПРОВОДЕ
№ | Наименование работ и | Единица | Состав | Ц е н а 2024, руб. |  | Ц е н а 2025, руб. |  | Ц е н а 2026, руб.
п/п | газового оборудования | измерения | исполни- | для пред- | для | для пред- | для | для пред- | для
|  |  | телей | приятий | населения | приятий | населения | приятий | населения
|  |  |  | (без НДС) | (с НДС) | (без НДС) | (с НДС) | (без НДС) | (с НДС)
2.2.1. | Выполнение работ бригадой (эл.газосв. 5р и слесарь 4р.)
Прокладка с пневматическим испытанием стального
| подземного газопровода диаметров до 100 мм | м | эл.газосв.5р. | 1215.9322 | 1284.0244 | 1337.5254 | 1412.4268 | 1471.2779 | 1553.6695
слесарь 4р.
| 101-200 мм | м | эл.газосв.5р. | 1389.6367 | 1467.4564 | 1528.6004 | 1614.202 | 1681.4605 | 1775.6222
слесарь 4р.
| 201-300 мм | " | эл.газосв.5р. | 1650.1936 | 1742.6045 | 1815.213 | 1916.8649 | 1996.7343 | 2108.5514
слесарь 4р.
| 301-400 мм | " | эл.газосв.5р. | 3058.5201 |  | 3364.3721 | 0 | 3700.8093 | 0
слесарь 4р.
| 401-500 мм | " | эл.газосв.5р. | 3823.1501 |  | 4205.4652 | 0 | 4626.0117 | 0
слесарь 4р.
2.2.1./1 | Выполнение работ бригадой (эл.газосв. 5р и слесарь 5р.)
Прокладка с пневматическим испытанием стального
| подземного газопровода диаметров до 100 мм | м | эл.газосв.5р. | 1295.4551 | 1368.0006 | 1425.0007 | 1504.8007 | 1567.5007 | 1655.2808
слесарь 5р.
| 101-200 мм | м | эл.газосв.5р. | 1480.5202 | 1563.4293 | 1628.5722 | 1719.7722 | 1791.4294 | 1891.7494
слесарь 5р.
| 201-300 мм | " | эл.газосв.5р. | 1758.1177 | 1856.5723 | 1933.9295 | 2042.2295 | 2127.3224 | 2246.4525
слесарь 5р.
| 301-400 мм | " | эл.газосв.5р. | 3331.1704 |  | 3664.2874 | 0 | 4030.7161 | 0
слесарь 4р.
| 401-500 мм | " | эл.газосв.5р. | 4163.963 |  | 4580.3593 | 0 | 5038.3952 | 0
слесарь 4р.
2.2.2. | Выполнение работ бригадой (эл.газосв. 5р и слесарь 5р.)
Прокладка с пневматическим испытанием стального над-
| земного газопровода диаметром до 40 мм | м | эл.газосв.5р. | 781.6707 | 825.4442 | 859.8377 | 907.9886 | 945.8215 | 998.7875
слесарь 4р.
| 50-100 мм | " | эл.газосв.5р. | 955.3753 | 1008.8763 | 1050.9128 | 1109.7639 | 1156.0041 | 1220.7403
слесарь 4р.
| 101-200 мм | " | эл.газосв.5р. | 1129.0799 | 1192.3083 | 1241.9878 | 1311.5392 | 1366.1866 | 1442.6931
слесарь 4р.
| 201-200 мм | " | эл.газосв.5р. | 1346.2106 | 1421.5984 | 1480.8317 | 1563.7582 | 1628.9148 | 1720.1341
слесарь 4р.
| 301-300 мм | " | эл.газосв.5р. | 2293.8901 | 2422.3479 | 2523.2791 | 2664.5827 | 2775.607 | 2931.041
слесарь 4р.
| 401-500 мм | " | эл.газосв.5р. | 2676.2051 | 2826.0726 | 2943.8256 | 3108.6798 | 3238.2082 | 3419.5478
слесарь 4р.
2.2.2./1 | Выполнение работ бригадой (эл.газосв. 5р и слесарь 5р.)
Прокладка с пневматическим испытанием стального над-
| земного газопровода диаметром до 40 мм | м | эл.газосв.5р. | 832.7926 | 879.429 | 916.0719 | 967.3719 | 1007.679 | 1064.1091
слесарь 5р.
| 50-100 мм | " | эл.газосв.5р. | 1017.8576 | 1074.8576 | 1119.6434 | 1182.3434 | 1231.6077 | 1300.5777
слесарь 5р.
| 101-200 мм | " | эл.газосв.5р. | 1202.9226 | 1270.2863 | 1323.2149 | 1397.3149 | 1455.5364 | 1537.0464
слесарь 5р.
| 201-200 мм | " | эл.газосв.5р. | 1434.2539 | 1514.5721 | 1577.6793 | 1666.0293 | 1735.4472 | 1832.6323
слесарь 5р.
| 301-300 мм | " | эл.газосв.5р. | 2498.3778 | 2638.2869 | 2748.2156 | 2902.1156 | 3023.0371 | 3192.3272
слесарь 5р.
| 401-500 мм | " | эл.газосв.5р. | 2914.7741 | 3078.0014 | 3206.2515 | 3385.8016 | 3526.8766 | 3724.3817
слесарь 5р.
2.2.3. | Прокладка с пневматическим испытанием внутридомового | м | эл.газосв.5р. | 868.523 | 917.1603 | 955.3753 | 1008.8763 | 1050.9128 | 1109.7639
| газопровода диаметром до 50 мм |  | слесарь 4р.
2.2.4. | Приварка фланцев к стальному газопроводу диаметром
| до 50 мм | фланец | эл.газосв.5р. | 1156.6564 | 1221.4291 | 1272.322 | 1343.572 | 1399.5542 | 1477.9293
| 51-100 мм | " | эл.газосв.5р. | 2081.9815 | 2198.5724 | 2290.1796 | 2418.4297 | 2519.1976 | 2660.2727
| 101-200 | " | эл.газосв.5р. | 3007.3066 | 3175.7157 | 3308.0372 | 3493.2873 | 3638.841 | 3842.6161
| 201-300 | " | эл.газосв.5р. | 4626.6255
| 301-500 мм | " | эл.газосв.5р. | 6939.9383
2.2.5. | Монтаж изолирующих фланцев на газопроводе диаметром | комплект | эл.газосв.5р. | 5211.1378 | 5502.9615 | 5732.2516 | 6053.2577 | 6305.4767 | 6658.5834
| до 50 мм | из 2 фланцев | слесарь 4р.
| 51-100 мм | " | эл.газосв.5р. | 8250.9682 | 8713.0224 | 9076.065 | 9584.3246 | 9983.6715 | 10542.7571
слесарь 4р.
| 101-200 мм | " | эл.газосв.5р. | 13375.2537 | 14124.2679 | 14712.779 | 15536.6947 | 16184.057 | 17090.3641
слесарь 4р.
| 201-300 мм | " | эл.газосв.5р. | 17370.4593 |  | 19107.5053 | 0 | 21018.2558 | 0
слесарь 4р.
| 301-500 мм | " | эл.газосв.5р. | 35682.7347 |  | 39251.0082 | 0 | 43176.109 | 0
слесарь 4 р.
2.2.6. | Установка горизонтального футляра на газопроводе с | футляр | эл.газосв.5р. | 7599.576 | 8025.1522 | 8359.5335 | 8827.6674 | 9195.4869 | 9710.4342
| заливкой битумом концов футляра при диаметре до 200 мм |  | слесарь 4р.
| св. 200 мм | " | эл.газосв.5р. | 11290.7986 |  | 12419.8784 | 0 | 13661.8663 | 0
слесарь 4р.
2.2.7. | Установка вертикального футляра на газопроводе с |  | эл.газосв.5р. | 5428.2685 | 5732.2516 | 5971.0954 | 6305.4767 | 6568.2049 | 6936.0244
| заливкой битумом верхнего конца футляра | футляр | слесарь 4р.
2.2.8. | Установка футляра на газопроводе в месте пересечения
с теплотрассой с полной заливкой битумом при диаметре
| футляра до 200 мм | " | эл.газосв.5р. | 14866.8594 |  | 16353.5454 | 0 | 17988.8999 | 0
слесарь 4р.
| св. 200 мм | " | эл.газосв.5р. | 19115.7507 |  | 21027.3258 | 0 | 23130.0584 | 0
слесарь 4 р.
2.2.9. | Установка футляра на кабель в месте пересечения газо- | " | эл.газосв.5р. | 8685.2297 |  | 9553.7526 | 0 | 10509.1279 | 0
| провода с кабелем |  | слесарь 4р.
2.2.10. | Заливка битумом футляра на газовом вводе | " | слесарь 4р. | 6087.9062 | 6428.829 | 6696.6969 | 7071.7119 | 7366.3665 | 7778.8831
2.2.11. | Протаскивание в футляр газопровода диаметром до 100 мм | м | слесарь 4р. | 1085.6537 | 1146.4503 | 1194.2191 | 1261.0953 | 1313.641 | 1387.2049
слесарь 5р.
| св. 100 мм | " | слесарь 4 р. | 2171.3074 | 2292.9006 | 2388.4382 | 2522.1907 | 2627.282 | 2774.4098
слесарь 5 р.
2.2.12. | Установка стальных задвижек диаметром 50 мм | задвижка | слесарь 4р. | 9618.8919 | 10157.5498 | 10580.781 | 11173.3048 | 11638.8591 | 12290.6353
| 80 мм, 100 мм | " | слесарь 4р. | 5844.39 | 6171.6758 | 6428.829 | 6788.8434 | 7071.7119 | 7467.7277
| 125 мм, 150 мм | задвижка | слесарь 4р. | 18669.5791 | 19715.0755 | 20536.537 | 21686.5831 | 22590.1907 | 23855.2414
| 200 мм | " | слесарь 4р. | 23134.0437 | 24429.5501 | 25447.4481 | 26872.5052 | 27992.1929 | 29559.7557
| 300 мм | " | слесарь 4р. | 28308.764 |  | 31139.6404 | 0 | 34253.6044 | 0
| 400 мм | " | слесарь 4р. | 33990.8098 |  | 37389.8908 | 0 | 41128.8799 | 0
| 500 мм | " | слесарь 4р. | 18263.7187 |  | 20090.0906 | 0 | 22099.0996 | 0
2.2.13. | Установка чугунных задвижек диаметром 50 мм | задвижка | слесарь 4р. | 7102.5573 | 7500.3005 | 7812.813 | 8250.3305 | 8594.0943 | 9075.3636
| 80 мм, 100 мм | " | слесарь 4р. | 9639.1849 | 10178.9792 | 10603.1034 | 11196.8771 | 11663.4137 | 12316.5649
| 125 мм, 150 мм | " | слесарь 4р. | 13291.9286 | 14036.2766 | 14621.1215 | 15439.9043 | 16083.2336 | 16983.8947
| 200 мм | " | слесарь 4р. | 18872.5093 |  | 20759.7603 | 0 | 22835.7363 | 0
| 300 мм | " | слесарь 4р. | 11161.1614 |  | 12277.2776 | 0 | 13505.0053 | 0
2.2.14. | Установка контрольной трубки с ковером | трубка | эл.газосв.5р. | 9336.6219 |  | 10270.2841 | 0 | 11297.3125 | 0
слесарь 4р.
2.2.15. | Устройство контрольного проводника на газопроводе | проводник | эл.газосв.5р. | 10856.5371 |  | 11942.1908 | 0 | 13136.4099 | 0
слесарь 4р.
2.2.16. | Монтаж (обвязка) конденсатосборника | конд.сб. | эл.газосв.5р. | 15199.1519 |  | 16719.0671 | 0 | 18390.9738 | 0
слесарь 4р.
2.2.17. | Монтаж стальных фасонных частей диаметром до 50 мм | шт. | эл.газосв.5р. | 5211.1378 | 5502.9615 | 5732.2516 | 6053.2577 | 6305.4767 | 6658.5834
слесарь 4р.
| 51-100 мм | " | эл.газосв.5р. | 7816.7067 | 8254.4423 | 8598.3774 | 9079.8865 | 9458.2151 | 9987.8751
слесарь 4р.
| 101-200 мм | " | эл.газосв.5р. | 12506.7307 | 13207.1076 | 13757.4038 | 14527.8184 | 15133.1442 | 15980.6002
слесарь 4р.
| 201-300 мм | " | эл.газосв.5р. | 15633.4134 |  | 17196.7547 | 0 | 18916.4302 | 0
слесарь 4р.
| 301-400 мм | " | эл.газосв.5р. | 27526.681 |  | 30279.3492 | 0 | 33307.2841 | 0
слесарь 4р.
| 401-500 мм | " | эл.газосв.5р. | 34408.3513 |  | 37849.1864 | 0 | 41634.1051 | 0
слесарь 4р.
2.2.18. | Установка регулятора давления газа диаметром 50 мм | регулятор | слесарь 4р. | 9553.7526 | 9263.3185 | 10509.1279 | 10189.6504 | 11560.0407 | 11208.6154
слесарь 5р.
| 100 мм | " | слесарь 4р. | 16501.9364 | 16000.2775 | 18152.13 | 17600.3052 | 19967.343 | 19360.3358
слесарь 5р.
| 200 мм | регулятор | слесарь 4р. | 32569.6112 |  | 35826.5724 | 0 | 39409.2296 | 0
слесарь 5р.
2.2.19. | Устройство битумной изоляции стальных газопроводов
| диаметром до 100 мм | м | слесарь 4р. | 3449.8135 | 3643.0031 | 3794.7949 | 4007.3034 | 4174.2744 | 4408.0337
| 101-200 мм | " | слесарь 4р. | 4464.4646 | 4714.4746 | 4910.911 | 5185.922 | 5402.0021 | 5704.5143
| 201-300 мм | " | слесарь 4р. | 5479.1156 |  | 6027.0272 | 0 | 6629.7299 | 0
| 301-400 мм | " | слесарь 4р. | 6493.7666 |  | 7143.1433 | 0 | 7857.4576 | 0
| 401-500 мм | "
2.2.20. | Очистка внутренней полости газопровода продувкой воздухом
| диаметром до 200 мм | 10 м | слесарь 4р. | 1085.6537 | 1146.4503 | 1194.2191 | 1261.0953 | 1313.641 | 1387.2049
слесарь 5р.
| 201-500 мм | " | слесарь 4р. | 4342.6148 |  | 4776.8763 | 0 | 5254.5639 | 0
слесарь 5р.
2.2.21. | Заполнение системы газопровода воздухом для проведения | 10 м | слесарь 3р. | 761.8815 | 804.5469 | 838.0697 | 885.0016 | 921.8767 | 973.5018
| пневматических испытаний диаметром до 50 мм |  | слесарь 4р.
| 51-100 мм | " | слесарь 3р. | 952.3519 | 1005.6836 | 1047.5871 | 1106.252 | 1152.3458 | 1216.8772
слесарь 4р.
| 101-200 мм | " | слесарь 4р. | 1519.9152 | 1605.0304 | 1671.9067 | 1765.5335 | 1839.0974 | 1942.0868
слесарь 5р.
| св. 200 мм | " | слесарь 4р. | 3039.8304 |  | 3343.8134 | 0 | 3678.1948 | 0
слесарь 5р.
2.2.22. | Пневматическое испытание внутреннего газопровода
| диаметром до 50 мм | 10 м | слесарь 3р. | 445.0264 | 469.9479 | 489.529 | 516.9427 | 538.4819 | 568.6369
(На каждые последующие 10 м применять коэф. 0,2)
2.2.23. | Монтаж сварных переходов с диаметра 300 мм на 200 мм | 10 м | эл.газосв.5р. | 5905.9562 |  | 6496.5518 | 0 | 7146.207 | 0
слесарь 4р.
2.2.24. | Монтаж сварных переходов с диаметра 200 мм на 100 мм | переход | эл.газосв.5р. | 3951.7795 |  | 4346.9574 | 0 | 4781.6532 | 0
слесарь 4р.
2.2.25. | Изготовление опоры под газопровод диаметром до 100 мм | опора | эл.газосв.5р. | 2171.3074 | 2292.9006 | 2388.4382 | 2522.1907 | 2627.282 | 2774.4098
слесарь 4р.
| 101-200 мм | опора | эл.газосв.5р. | 3039.8304 | 3210.0609 | 3343.8134 | 3531.067 | 3678.1948 | 3884.1737
слесарь 4р.
2.2.26. | Копание ям для стоек и столбов | шт. | слесарь 3р. | 2136.1267 | 2255.7498 | 2349.7394 | 2481.3248 | 2584.7134 | 2729.4573
2.2.27. | Установка опоры под газопровод с бетонированием | опора | слесарь 3р. | 1904.7038 | 2011.3673 | 2095.1742 | 2212.504 | 2304.6917 | 2433.7544
слесарь 4р.
2.2.28. | Изготовление крепления для прокладки газопровода | крепление | эл.газосв.5р. | 1377.406 | 1454.5407 | 1515.1466 | 1599.9948 | 1666.6612 | 1759.9942
| диаметром до 100 мм по стене здания |  | слесарь 3р.
2.2.29. | Пробивка отверстий шлямбуром под крепление в стене | отверстие | слесарь 3р. | 445.0264 | 469.9479 | 489.529 | 516.9427 | 538.4819 | 568.6369
здания
2.2.30. | Монтаж креплений под газопровод диаметром до 100 мм | крепление | слесарь 3р. | 952.3519 | 1005.6836 | 1047.5871 | 1106.252 | 1152.3458 | 1216.8772
| для прокладки по стене здания |  | слесарь 4р.
2.2.31. | Масляная окраска наружного газопровода надземной | м2 | слесарь 3р. | 890.0528 | 939.8958 | 979.0581 | 1033.8853 | 1076.9639 | 1137.2739
прокладки, две окраски
(При окраске с приставной лестницы применять коэф. 1,2)
2.2.32. | Вскрытие асфальтового покрытия отбойным молотком | м2 | слесарь 4р. | 2435.1625 | 2571.5316 | 2678.6787 | 2828.6848 | 2946.5466 | 3111.5532
2.2.33. | Разработка грунта вручную в траншее | м3 | слесарь 4р. | 4383.2925 | 4628.7569 | 4821.6217 | 5091.6326 | 5303.7839 | 5600.7958
2.2.34. | То же, экскаватором | 10 м3 | экскаваторщик | 1095.8231 | 1157.1892 | 1205.4054 | 1272.9081 | 1325.946 | 1400.199
2.2.35. | Присыпка траншеи вручную | м3 | слесарь 4р. | 1826.3719 | 1928.6487 | 2009.0091 | 2121.5136 | 2209.91 | 2333.6649
2.2.36. | То же, экскаватором | 10 м3 | экскаваторщик | 324.6883 | 342.8709 | 357.1572 | 377.158 | 392.8729 | 414.8738
2.2.37. | Устройство щебеночного покрытия вручную | м2 | слесарь 4р. | 304.3953 | 321.4414 | 334.8348 | 353.5856 | 368.3183 | 388.9442
2.2.38. | Планировка площадей бульдозером | 10 м2 | бульдозерист | 608.7906 | 642.8829 | 669.6697 | 707.1712 | 736.6367 | 777.8883
Глава 3. МОНТАЖ ГАЗОВОГО ОБОРУДОВАНИЯ В ГРП (ГРУ, ШРП)
№ | Наименование работ и | Единица | Состав | Ц е н а 2024, руб. |  | Ц е н а 2025, руб. |  | Ц е н а 2026, руб.
п/п | газового оборудования | измерения | исполни- | для пред- | для | для пред- | для | для пред- | для
|  |  | телей | приятий | населения | приятий | населения | приятий | населения
|  |  |  | (без НДС) | (с НДС) | (без НДС) | (с НДС) | (без НДС) | (с НДС)
2.3.1. | Установка регулятора давления газа диаметром 50 мм | регулятор | слесарь 4р | 6087.9062 | 6428.829 | 6696.6969 | 7071.7119 | 7366.3665 | 7778.8831
| 100 мм | " | слесарь 4р. | 10552.3708 | 11143.3036 | 11607.6079 | 12257.6339 | 12768.3687 | 13483.3973
| 150 мм | " | слесарь 4р. | 12987.5333 |  | 14286.2866 | 0 | 15714.9153 | 0
| 200 мм | " | слесарь 4р. | 16234.4166 |  | 17857.8583 | 0 | 19643.6441 | 0
2.3.2. | Ревизия ШРП и подготовка к монтажу с регулятором типа | пункт | слесарь 4р. | 6253.3654 | 6603.5538 | 6878.7019 | 7263.9092 | 7566.5721 | 7990.3001
| РД-32 |  | слесарь 5р.
2.3.3. | То же, с регулятором типа РД-50 | " | слесарь 4р. | 11290.7986 | 11923.0833 | 12419.8784 | 13115.3916 | 13661.8663 | 14426.9308
слесарь 5р.
2.3.4. | Монтаж системы телеметрии в ГРП, в котельных | комплект | слесарь 6р. | 123600.3004 |  | 135960.3304 | 0 | 149556.3635 | 0
слесарь КИПиА 5р.
эл.газосв.5р.
2.3.5. | Установка фильтра для очистки газа от механических при- | фильтр | эл.газосв.5р. | 9175.5603 |  | 10093.1164 | 0 | 11102.428 | 0
| месей при диаметре газопровода до 100 мм |  | слесарь 4р.
| св. 100 мм | " | эл.газосв.5р. | 18351.1207 |  | 20186.2328 | 0 | 22204.856 | 0
слесарь 4р.
2.3.6. | Монтаж сбросного клапана ПСК-50 | клапан | слесарь 4р. | 6087.9062 |  | 6696.6969 | 0 | 7366.3665 | 0
2.3.7. | Монтаж предохранительного клапана диаметром до 100 мм | " | слесарь 4р. | 5844.39 |  | 6428.829 | 0 | 7071.7119 | 0
| св. 100 мм | " | слесарь 4р. | 10146.5104 |  | 11161.1614 | 0 | 12277.2776 | 0
Глава 4. МОНТАЖ БЫТОВЫХ ГАЗОВЫХ ПРИБОРОВ И ОБОРУДОВАНИЯ
№ | Наименование работ и | Единица | Состав | Ц е н а 2024, руб. |  | Ц е н а 2025, руб. |  | Ц е н а 2026, руб.
п/п | газового оборудования | измерения | исполни- | для пред- | для | для пред- | для | для пред- | для
|  |  | телей | приятий | населения | приятий | населения | приятий | населения
|  |  |  | (без НДС) | (с НДС) | (без НДС) | (с НДС) | (без НДС) | (с НДС)
2.4.1. | Монтаж, опрессовка, смазка и подключение газовой плиты | плита | слесарь 4р. | 5884.976 | 6214.5347 | 6473.4736 | 6835.9882 | 7120.821 | 7519.587
2.4.2. | Монтаж, опрессовка, смазка и подключение проточного | водонагре- | слесарь 4р. | 10856.5371 | 11464.5032 | 11942.1908 | 12610.9535 | 13136.4099 | 13872.0488
| водонагревателя | ватель | слесарь 5р.
2.4.3. | Монтаж, опрессовка, смазка и подключение водонагрева- | водонагре- | слесарь 5р. | 16193.1893 | 17100.0079 | 17812.5082 | 18810.0087 | 19593.759 | 20691.0095
| теля "John Wood" | ватель | слесарь 5р.
2.4.4. | Монтаж, опрессовка, смазка и подключение настенных двухконтурных отопительных приборов с закрытой камерой сгорания | котел | слесарь 4р. | 13027.8445 | 13757.4038 | 14330.6289 | 15133.1442 | 15763.6918 | 16646.4586
слесарь 5 р.
2.4.5. | То же, емкостного водонагревателя типа Дон, Хопер и др. | " | слесарь 4р. | 17370.4593 | 18343.205 | 19107.5053 | 20177.5255 | 21018.2558 | 22195.2781
слесарь 5р.
2.4.6. | Монтаж, опрессовка, смазка и подключение газогорелочного | горелка | слесарь 4р. | 5073.2552 | 5357.3575 | 5580.5807 | 5893.0932 | 6138.6388 | 6482.4026
устройства в отопительной печи
2.4.7. | Установка крана при монтаже внутридомового газового | кран | слесарь 4р. | 507.3255 | 535.7357 | 558.0581 | 589.3093 | 613.8639 | 648.2403
оборудования при диаметре 15-20 мм
| 25-50 мм | " | слесарь 4р. | 710.2557 | 750.03 | 781.2813 | 825.0331 | 859.4094 | 907.5364
(При работе с приставной лестницы применять к цене
коэф. 1,2)
2.4.8. | Установка баллона для сжиженного газа в кухне | установка | слесарь 3р. | 3916.2324 | 4135.5414 | 4307.8556 | 4549.0955 | 4738.6411 | 5004.0051
2.4.9. | Установка двух баллонов для сжиженного газа в шкафу | " | слесарь 3р. | 5523.6412 | 5832.9651 | 6076.0053 | 6416.2616 | 6683.6058 | 7057.8877
| (без монтажа шкафа) |  | слесарь 4р.
2.4.10. | То же, с монтажом шкафа | " | слесарь 3р. | 13332.9269 | 14079.5708 | 14666.2196 | 15487.5279 | 16132.8416 | 17036.2807
слесарь 4р.
2.4.11. | Монтаж бытового счетчика газа на существующем газопро- | установка | эл.газосв.4р. | 14205.1145 | 15000.601 | 15625.626 | 16500.6611 | 17188.1886 | 18150.7272
| воде с опрессовкой и пуском газа |  | слесарь 4р.
(При монтаже счетчика с новой подводкой внутридомового
| газопровода и врезкой крана дополнительно применять | установка | слесарь 4р. | 7102.5573 | 7500.3005 | 7812.813 | 8250.3305 | 8594.0943 | 9075.3636
пункты 2.1.9 и 2.2.3)
2.4.12. | Монтаж бытового счетчика газа со сварочными работами с опрессовкой | установка | эл.газосв.4р. | 6493.7666 | 6857.4176 | 7143.1433 | 7543.1593 | 7857.4576 | 8297.4753
слесарь 4р.
2.4.13. | Монтаж сигнализатора загазованности типа СТМ, СТХ-3, | " | слесарь 4р. | 12159.3215 | 12840.2435 | 13375.2537 | 14124.2679 | 14712.779 | 15536.6947
| СТХ-6, ЩИТ-2 и др. |  | слесарь 5р.
2.4.14. | Замена плиты с новой подводкой газопровода и пуском газа | плита | слесарь 4р. | 7305.4875 | 7714.5948 | 8036.0362 | 8486.0543 | 8839.6399 | 9334.6597
(Для плит повышенной комфортности и импортного произ-
водства применять коэф. 1,25)
2.4.15. | Замена, наладка и пуск комплекта системы контроля | СИГЗ | слесарь КИПиА 5р. | 5949.9 | 7328.5748 | 6544.89 | 8061.4323 | 7199.379 | 8867.5755
| загазованности (СИГЗ) |  | слесарь 5р.
2.4.16. | Замена проточного водонагревателя с новой подводкой | водонагре- | слесарь 4р. | 13027.8445 | 13757.4038 | 14330.6289 | 15133.1442 | 15763.6918 | 16646.4586
| газопровода, водопровода и пуском газа | ватель | слесарь 5р.
2.4.17. | Замены водяной части проточного водонагревателя с | " | слесарь 5р. | 3469.9691 | 3664.2874 | 3816.966 | 4030.7161 | 4198.6626 | 4433.7878
пуском газа
2.4.18. | Замена горелки отопительного аппарата с новой подводкой | горелка | газосв. 5р. | 6513.9222 | 6878.7019 | 7165.3145 | 7566.5721 | 7881.8459 | 8323.2293
| газопровода и пуском газа |  | слесарь 4р.
2.4.19. | Замена отопительного котла с новой подводкой газопровода | котел | слесарь 4р. | 17370.4593 | 18343.205 | 19107.5053 | 20177.5255 | 21018.2558 | 22195.2781
| и пуском газа |  | слесарь 5р.
2.4.20. | Замена вытяжных труб у газовых приборов | шт. | слесарь 4р. | 8725.9989 | 9214.6549 | 9598.5988 | 10136.1204 | 10558.4587 | 11149.7324
2.4.21. | Перестановка газовой плиты с пуском газа | плита | слесарь 4р. | 2029.3021 | 2142.943 | 2232.2323 | 2357.2373 | 2455.4555 | 2592.961
2.4.22. | То же, с применением сварки | " | газосв. 4р. | 4058.6042 | 4285.886 | 4464.4646 | 4714.4746 | 4910.911 | 5185.922
слесарь 4р.
2.4.23. | Демонтаж газовой плиты с установкой заглушки | " | слесарь 4р. | 1948.13 | 2057.2253 | 2142.943 | 2262.9478 | 2357.2373 | 2489.2426
2.4.24. | Демонтаж проточного водонагревателя с установкой заглушки | прибор | слесарь 4р. | 2435.1625 | 2571.5316 | 2678.6787 | 2828.6848 | 2946.5466 | 3111.5532
2.4.25. | Демонтаж горелки отопительного котла с установкой заглушки | горелка | слесарь 4р. | 2029.3021 | 2142.943 | 2232.2323 | 2357.2373 | 2455.4555 | 2592.961
2.4.26. | Демонтаж отопительного котла с установкой заглушки | котел | слесарь 4р. | 5682.0458 | 6000.2404 | 6250.2504 | 6600.2644 | 6875.2754 | 7260.2909
2.4.27. | Демонтаж ротационного газового счетчика с установкой | счетчик | слесарь 4р. | 2922.195 | 3085.8379 | 3214.4145 | 3394.4217 | 3535.8559 | 3733.8639
перемычки
2.4.28. | Изготовление перемычки при демонтаже газового счетчика | перемычка | газосв. 4р. | 4383.2925 | 4628.7569 | 4821.6217 | 5091.6326 | 5303.7839 | 5600.7958
слесарь 4р.
2.4.29. | Оформление исполнительно-технической документации на | объект | мастер | 2313.3128 | 2442.8583 | 2544.644 | 2687.1441 | 2799.1084 | 2955.8585
газификацию жилого дома индивидуальной застройки
(С выездом на место обследования применять коэф. 1,5)
2.4.30. | Оформление исполнительно-технической документации на | счетчик | мастер | 3469.9691 | 3664.2874 | 3816.966 | 4030.7161 | 4198.6626 | 4433.7878
монтаж газового счетчика с выездом на место обследования
Раздел 3. ПУСКО-НАЛАДОЧНЫЕ РАБОТЫ, ПРИЕМКА И ВВОД В ЭКСПЛУАТАЦИЮ ОБЪЕКТОВ
ГАЗОРАСПРЕДЕЛИТЕЛЬНОЙ СИСТЕМЫ
№ | Наименование работ и | Единица | Состав | Ц е н а 2024, руб. |  | Ц е н а 2025, руб. |  | Ц е н а 2026, руб.
п/п | газового оборудования | измерения | исполни- | для пред- | для | для пред- | для | для пред- | для
|  |  | телей | приятий | населения | приятий | населения | приятий | населения
|  |  |  | (без НДС) | (с НДС) | (без НДС) | (с НДС) | (без НДС) | (с НДС)
3.1. | Прием в эксплуатацию вновь построенного газопровода | объект | мастер | 9253.251 | 9771.4331 | 10178.5761 | 10748.5764 | 11196.4337 | 11823.434
3.2. | То же, ГРП (ГРУ) | " | мастер | 9253.251 |  | 10178.5761 | 0 | 11196.4337 | 0
слесарь 5р.
3.3. | То же, газифицированной котельной | " | мастер | 4626.6255 |  | 5089.2881 | 0 | 5598.2169 | 0
3.4. | То же, технологической газоиспользующей установки | " | мастер | 11566.5638 |  | 12723.2201 | 0 | 13995.5422 | 0
| предприятия |  | слесарь 5р.
3.5. | Прием в эксплуатацию газопровода и газового оборудования | " | мастер | 2313.3128 |  | 2544.644 | 0 | 2799.1084 | 0
общественного здания производственного назначения,
административного, общественного здания
3.6. | Прием в эксплуатацию наружнего и внутреннего газопровода, | " | мастер | 18506.502 | 19542.8661 | 20357.1522 | 21497.1527 | 22392.8674 | 23646.868
| газового оборудования многоквартирного жилого дома |  | слесарь 5р.
3.7. | То же, жилого дома индивидуальной застройки | " | мастер | 2313.3128 | 2442.8583 | 2544.644 | 2687.1441 | 2799.1084 | 2955.8585
3.8. | То же, индивидуальной бани (теплицы,гаража,летней кухни) | " | мастер | 1619.3189 | 1710.0008 | 1781.2508 | 1881.0009 | 1959.3759 | 2069.101
3.9. | Первичный пуск в эксплуатацию подземного газопровода | " | слесарь 4р. | 19169.0714 | 20242.5394 | 21085.9786 | 22266.7934 | 23194.5764 | 24493.4727
| (При повторном пуске газа в п.п.3.10-3.33 применять коэф.0,7) |  | слесарь 5р.
мастер
3.10. | Первичный пуск в эксплуатацию надземного газопровода | " | слесарь 4р. | 12506.7307 | 13207.1076 | 13757.4038 | 14527.8184 | 15133.1442 | 15980.6002
мастер
3.11. | Первичный пуск газа в ГРП (ГРУ) при одной нитке газопровода | объект | слесарь 4р. | 41892.0326 |  | 46081.2358 | 0 | 50689.3594 | 0
слесарь 5р.
мастер
3.12. | То же, при двух нитках газопровода | " | слесарь 4р. | 81235.2984 |  | 89358.8282 | 0 | 98294.7111 | 0
| (При трех нитках применять коэф. 1,3) |  | слесарь 5р.
мастер
3.13. | Первичный пуск газа в ШРП при одной нитке газопровода | " | слесарь 4р. | 18760.0961 | 19810.6614 | 20636.1057 | 21791.7276 | 22699.7162 | 23970.9004
мастер
3.14. | То же, при двух нитках газопровода | " | слесарь 4р. | 19169.0714 |  | 21085.9786 | 0 | 23194.5764 | 0
слесарь 5р.
мастер
3.15. | Первичный пуск газа в групповую подземную установку | установка | слесарь 4р. | 9584.5357 | 10121.2697 | 10542.9893 | 11133.3967 | 11597.2882 | 12246.7364
слесарь 5р.
мастер
3.16. | Первичный пуск подземного газопровода к предприятию | объект | слесарь 4р. | 9584.5357 |  | 10542.9893 | 0 | 11597.2882 | 0
слесарь 5р.
мастер
3.17. | Первичный пуск надземного газопровода к предприятию | " | слесарь 4р. | 8685.2297 |  | 9553.7526 | 0 | 10509.1279 | 0
мастер
3.18. | Первичный пуск газа в газовое оборудование котельной малой | котел | слесарь 4р. | 10552.554 | 11143.4971 | 11607.8094 | 12257.8468 | 12768.5904 | 13483.6314
| мощности с одним котлом (до 1 Гкал/ч) с автоматикой |  | слесарь 5р.
3.19. | То же, без автоматики | " | слесарь 4р. | 5925.5621 |  | 6518.1183 | 0 | 7169.9301 | 0
3.20. | Первичный пуск каждого последующего котла малой мощности | " | слесарь 4р. | 2909.5519 | 3072.4868 | 3200.5071 | 3379.7355 | 3520.5578 | 3717.7091
| с автоматикой |  | слесарь 5р.
3.21. | То же, без автоматики | " | слесарь 4р. | 1623.4417 |  | 1785.7858 | 0 | 1964.3644 | 0
3.22. | Первичный пуск газа в газовое оборудование котельной | " | слесарь 4р. | 12269.307 |  | 13496.2376 | 0 | 14845.8614 | 0
| средней мощности с одним котлом (от 1 до 5 Гкал/ч) с |  | слесарь КИПиА 5р.
автоматикой
3.23. | То же, без автоматики | " | слесарь 4р. | 14764.8904 |  | 16241.3795 | 0 | 17865.5174 | 0
слесарь КИПиА 5р.
3.24. | Первичный пуск каждого последующего котла средней мощ- | " | слесарь 4р. | 4994.0071 |  | 5493.4078 | 0 | 6042.7485 | 0
| ности с автоматикой |  | слесарь КИПиА 5р.
3.25. | То же, без автоматики | " | слесарь 4р. | 6687.6268 |  | 7356.3895 | 0 | 8092.0285 | 0
слесарь КИПиА 5р.
3.26. | Первичный пуск в эксплуатацию газового оборудования | " | слесарь 4р. | 38231.5015 |  | 42054.6516 | 0 | 46260.1168 | 0
| котельной с одним котлом малой мощности с автоматикой |  | слесарь КИПиА 5р.
и ГРУ
(На каждый последующий котел применять п.3.20)
3.27. | Первичный пуск в эксплуатацию газового оборудования | котел | слесарь 4р. | 39505.8848 |  | 43456.4733 | 0 | 47802.1206 | 0
| котельной с одним котлом средней мощности с автоматикой |  | слесарь КИПиА 5р.
и ГРУ
(На каждый последующий котел применять п.3.24)
3.28. | Первичный пуск газа в технологическую газоиспользующую | установка | слесарь 4р. | 10856.5371 |  | 11942.1908 | 0 | 13136.4099 | 0
| установку предприятия |  | слесарь КИПиА 5р.
3.29. | Пуско-наладочные работы по вводу в эксплуатацию горелок | горелка | слесарь 4р. | 3126.6827 |  | 3439.3509 | 0 | 3783.286 | 0
| инфракрасного излучения |  | слесарь КИПиА 5р.
3.30. | Первичный пуск газа в газовое оборудование общественного | объект | слесарь 4р. | 16067.6749 |  | 17674.4424 | 0 | 19441.8866 | 0
| здания производственного назначения, административного, |  | слесарь КИПиА 5р.
общественного здания
3.31. | Пуско-наладочные работы по вводу в эксплуатацию подзем- | " | слесарь 4р. | 6079.6608 | 6420.1218 | 6687.6268 | 7062.1339 | 7356.3895 | 7768.3473
| ного газопровода к жилому дому (ввод до 25 м) |  | слесарь КИПиА 5р.
(При длине ввода свыше 25 м применять коэф. 1,2)
3.32. | Пуско-наладочные работы по вводу в эксплуатацию над- | " | слесарь 4р. | 4342.6148 | 4585.8013 | 4776.8763 | 5044.3814 | 5254.5639 | 5548.8195
| земного газопровода к жилому дому при длине до 100 м |  | слесарь КИПиА 5р.
(При длине газопровода свыше 100 м применять коэф. 1,1)
3.33. | Первичный пуск газа в газовое оборудованеи жилого дома | " | слесарь 4р. | 6253.3654 | 6603.5538 | 6878.7019 | 7263.9092 | 7566.5721 | 7990.3001
| индивидуальной застройки при установке плиты |  | слесарь КИПиА 5р.
(При установке двух плит применять коэф. 1,8; при установке
бытового счетчика газа применять коэф. 1,15)
(При повторном пуске газа в п.п.3.33-3.51 применять коэф.0,6)
3.34. | То же, при установке проточного водонагревателя | " | слесарь 4р. | 15633.4134 | 16508.8845 | 17196.7547 | 18159.773 | 18916.4302 | 19975.7503
| (При установке двух водонагревателей применять коэф.1,8; |  | слесарь КИПиА 5р.
при установке бытового счетчика газа применять коэф.1,05)
3.35. | То же, при установке отопительного аппарата | " | слесарь 4р. | 12506.7307 | 13207.1076 | 13757.4038 | 14527.8184 | 15133.1442 | 15980.6002
| (При установке двух отопительных аппаратов применять |  | слесарь КИПиА 5р.
коэф.1,8; при установке бытового счетчика газа применять
коэф.1,1)
3.36. | То же, при установке плиты и отопительного аппарата | " | слесарь 4р. | 18760.0961 | 19810.6614 | 20636.1057 | 21791.7276 | 22699.7162 | 23970.9004
| (При установке двух отопительных аппаратов применять |  | слесарь КИПиА 5р.
коэф.1,4; при установке бытового счетчика газа применять
коэф.1,08)
3.37. | То же, при установке двух плит и отопительных аппаратов | объект | слесарь 4р. | 29182.3717 | 30816.5845 | 32100.6088 | 33898.2429 | 35310.6697 | 37288.0672
слесарь КИПиА 5р.
(При установке газового счетчика применять коэф.1,03; двух
счетчиков применять коэф.1,06)
3.38. | Первичный пуск газа в газовое оборудование жилого дома | " | слесарь 4р. | 10639.4063 | 11235.2131 | 11703.347 | 12358.7344 | 12873.6817 | 13594.6078
| индивидуальной застройки при установке плиты и отопитель- |  | слесарь КИПиА 5р.
ной горелки
(При установке двух горелок применять коэф.1,3; бытового
счетчика газа - коэф.1,1)
3.39. | То же, при установке двух плит и двух отопительных горелок | " | слесарь 4р. | 17370.4593 | 18343.205 | 19107.5053 | 20177.5255 | 21018.2558 | 22195.2781
слесарь КИПиА 5р.
3.40. | Первичный пуск газа в газовое оборудование жилого дома | " | слесарь 4р. | 21886.7787 | 23112.4384 | 24075.4566 | 25423.6822 | 26483.0023 | 27966.0504
| индивидуальной застройки при установке плиты и проточного |  | слесарь КИПиА 5р.
водонагревателя
(При установке двух водонагревателей применять коэф.1,5;
при установке бытового счетчика газа применять коэф.1,07)
3.41. | То же, при установке двух плит и двух проточных водонагрева- | " | слесарь 4р. | 36912.2261 | 38979.3107 | 40603.4487 | 42877.2418 | 44663.7935 | 47164.966
| телей (При установке газового счетчика применять коэф.1,04; |  | слесарь КИПиА 5р.
при установке двух счетчиков применять коэф.1,08)
3.42. | Первичный пуск газа в газовое оборудование жилого дома | " | слесарь 4р. | 19976.0282 | 21094.6858 | 21973.631 | 23204.1544 | 24170.9941 | 25524.5698
| индивидуальной застройки при установке плиты, проточного |  | слесарь КИПиА 5р.
водонагревателя и отопительной горелки
(При установке бытового счетчика газа применять коэф.1,05)
3.43. | Первичный пуск газа в газовое оборудование жилого дома | " | слесарь 4р. | 34393.5095 | 36319.546 | 37832.8604 | 39951.5006 | 41616.1464 | 43946.6506
| индивидуальной застройки при установке плиты, проточного |  | слесарь КИПиА 5р.
водонагревателя и отопительного аппарата
(При установке счетчика применять коэф.1,03)
3.44. | То же, при установке плиты, проточного водонагревателя и | " | слесарь 4р. | 42123.3639 | 44482.2722 | 46335.7002 | 48930.4995 | 50969.2703 | 53823.5494
| двух отопительных аппаратов |  | слесарь КИПиА 5р.
(При установке двух плиты применять коэф.1,1; бытового
счетчика газа - коэф.1,03; двух счетчиков - коэф. 1,06)
3.45. | То же, при установке двух плит, двух водонагревателей и | " | слесарь 4р. | 68613.3143 | 72455.6599 | 75474.6458 | 79701.2259 | 83022.1103 | 87671.3485
| двух отопительных аппаратов |  | слесарь КИПиА 5р.
(При установке газового счетчика применять коэф.1,03;
двух счетчиков применять коэф.1,06)
3.46. | Первичный пуск газа в газовое оборудование многоквартир- | стояк | слесарь 4р. | 10422.2756 | 11005.923 | 11464.5032 | 12106.5153 | 12610.9535 | 13317.1669
| ного жилого дома при установке газовой плиты, бытового |  | слесарь КИПиА 5р.
счетчика газа и количестве приборов на одном стояке до 5
3.47. | То же, при количестве приборов на одном стояке 6-10 | стояк | слесарь 4р. | 14330.6289 | 15133.1442 | 15763.6918 | 16646.4586 | 17340.061 | 18311.1044
слесарь КИПиА 5р.
3.48. | То же, при количестве приборов на одном стояке 11-15 | " | слесарь 4р. | 18152.13 | 19168.6493 | 19967.343 | 21085.5142 | 21964.0773 | 23194.0656
слесарь КИПиА 5р.
3.49. | То же, при количестве приборов свыше 16 | " | слесарь 4р. | 22147.3356 | 23387.5864 | 24362.0692 | 25726.3451 | 26798.2761 | 28298.9796
слесарь КИПиА 5р.
3.50. | Первичный пуск газа в газовое оборудование многоквартир- | " | слесарь 4р. | 22798.7279 | 24075.4566 | 25078.6006 | 26483.0023 | 27586.4607 | 29131.3025
| ного жилого дома при установке плиты и проточного водо- |  | слесарь КИПиА 5р.
нагревателя, счетчика газа и количестве приборов на одном стояке до 10
3.51. | То же, при количестве приборов на одном стояке свыше 10 | " | слесарь 4р. | 24752.9045 | 26139.0672 | 27228.195 | 28752.9739 | 29951.0145 | 31628.2713
слесарь КИПиА 5р.
3.52. | Пуско-наладочные работы котла малой мощности | котел | слесарь АВР 4 р. | 42687.9038 | 45078.4264 | 46956.6942 | 49586.269 | 51652.3636 | 54544.8959
слесарь КИПиА 5р.
3.53. | Пуско-наладочные работы котла средней мощности | котел | слесарь АВР 4 р. | 44859.2112 | 47371.327 | 49345.1323 | 52108.4597 | 54279.6456 | 57319.3057
слесарь КИПиА 5р.
3.54. | Пуско-наладочные работы котла большой мощности | котел | слесарь АВР 4 р. | 46292.2741 | 48884.6414 | 50921.5015 | 53773.1056 | 56013.6517 | 59150.4161
слесарь КИПиА 5р.
3.55. | Пуско-наладочные работы ГРУ котельной (1 регулятор) | объект | слесарь АВР 4 р. | 17023.0501 | 17976.3409 | 18725.3552 | 19773.975 | 20597.8907 | 21751.3725
слесарь АВР 5р.
3.56. | Пуско-наладочные работы ГРПШ котельной (2 нитки) | " | слесарь АВР 4 р. | 32222.202 | 34026.6454 | 35444.4222 | 37429.3099 | 38988.8645 | 41172.2409
слесарь АВР 5р.
3.57. | Монтаж, наладка и пуск комплекта системы контроля | СИГЗ | слесарь КИПиА 5р. | 34931.0226 | 36887.1598 | 38424.1248 | 40575.8758 | 42266.5373 | 44633.4634
| загазованности (СИГЗ) |  | слесарь 5р.
3.57.1. | Монтаж, наладка и пуск комплекта системы контроля | СИГЗ | слесарь КИПиА 5р. | 5089.2881 | 5374.2882 | 5598.2169 | 5911.717 | 6158.0385 | 6502.8887
| загазованности (СИГЗ) ИЖС |  | слесарь 5р.
3.58. | Замена, наладка и пуск комплекта системы контроля | СИГЗ | слесарь КИПиА 5р. | 6939.9383 | 7328.5748 | 7633.9321 | 8061.4323 | 8397.3253 | 8867.5755
| загазованности (СИГЗ) |  | слесарь 5р.
3.59. | Проверка работоспособности и срабатывания сигнализаторов | СИГЗ | слесарь КИПиА 5р. | 9253.251 | 9771.4331 | 10178.5761 | 10748.5764 | 11196.4337 | 11823.434
| системы контроля загазованности (СИГЗ) |  | слесарь КИПиА 5р.
3.60. | Повторный выезд Газовой службы для проведения работ | вызов | слесарь КИПиА 5р. | 4626.6255 | 4885.7165
| по первичному пуску газа |  | слесарь 5р.
инженер
водитель
Раздел 4. ТЕХНИЧЕСКИЙ НАДЗОР ЗА СТРОИТЕЛЬСТВОМ
Глава 1.ТЕХНИЧЕСКИЙ НАДЗОР ЗА СТРОИТЕЛЬСТВОМ ОБЪЕКТОВ ГАЗОРАСПРЕДЕЛИТЕЛЬНОЙ СИСТЕМЫ
№ | Наименование работ и | Единица | Состав | Ц е н а 2024, руб. |  | Ц е н а 2025, руб. |  | Ц е н а 2026, руб.
п/п | газового оборудования | измерения | исполни- | для пред- | для | для пред- | для | для пред- | для
|  |  | телей | приятий | населения | приятий | населения | приятий | населения
|  |  |  | (без НДС) | (с НДС) | (без НДС) | (с НДС) | (без НДС) | (с НДС)
4.1.1. | Технический надзор за строительством подземного газопровода | 100 м | инженер | 39557.6481 | 41772.8764 | 43513.4129 | 45950.164 | 47864.7542 | 50545.1804
(На каждые последующие 100 м применять коэф.0,6;
при повторном вызове в пунктах 4.1.1- 4.1.13 применять
коэф. 0,7)
4.1.2. | Технический надзор за строительством надземного газопровода | " | инженер | 13185.8827 | 13924.2921 | 14504.471 | 15316.7213 | 15954.9181 | 16848.3935
на опорах
(На каждые последующие 25 м применять коэф. 0,6)
4.1.3. | Технический надзор за строительством подземного газопровода- | ввод | инженер | 11867.2944 | 12531.8629 | 13054.0239 | 13785.0492 | 14359.4262 | 15163.5541
ввода (до 25 м)
(На каждые последующие 25 м применять коэф. 0,6)
4.1.4. | Технический надзор за строительством газопровода и монтажом | объект | инженер | 26371.7654 |  | 29008.9419 | 0 | 31909.8361 | 0
оборудования в ГРП с одной ниткой редуцирования
(При наличии двух ниток применять коэф. 1,5)
4.1.5. | Технический надзор за строительством газопровода и монтажом | " | инженер | 13185.8827 |  | 14504.471 | 0 | 15954.9181 | 0
оборудования в ГРУ с одной ниткой редуцирования
(При наличии двух ниток применять коэф. 1,5)
4.1.6. | Технический надзор за строительством газопровода и монтажом | " | инженер | 7911.5296 |  | 8702.6826 | 0 | 9572.9508 | 0
оборудования ШРП, РДГК, РДНК и др.
4.1.7. | Технический надзор за строительством внутреннего газопровода и | " | инженер | 13185.8827 | 13924.2921 | 14504.471 | 15316.7213 | 15954.9181 | 16848.3935
монтажом газового оборудования котельной или технологических
печей предприятия
4.1.8. | Технический надзор за строительством внутреннего газопровода и | " | инженер | 21097.4123 | 22278.8674 | 23207.1535 | 24506.7541 | 25527.8689 | 26957.4295
монтажом газового оборудования ГРУ и котельной или технологи-
ческих печей предприятия
4.1.9. | Технический надзор за строительством и монтажом фасадного и | объект | инженер | 10548.7062 | 11139.4337 | 11603.5768 | 12253.3771 | 12763.9344 | 13478.7148
внутреннего газопровода, монтажом газового оборудования
административного, общественного здания всех назначений при
наличии одной топочной установки
(На каждую доп. топочную установку применять коэф. 0,6)
4.1.10. | Технический надзор за строительством временного газопровода и | " | инженер | 13185.8827 | 13924.2921 | 14504.471 | 15316.7213 | 15954.9181 | 16848.3935
монтажом горелок ГИИ для внутренней сушки здания
4.1.11. | Технический надзор за строительством фасадного, внутридомового | " | инженер | 21097.4123 | 22278.8674 | 23207.1535 | 24506.7541 | 25527.8689 | 26957.4295
газопровода и монтажом газового оборудования в многоквартирном
жилом доме
4.1.12. | Технический надзор за строительством фасадного, внутридомового | " | инженер | 5274.3531 | 5569.7168 | 5801.7884 | 6126.6885 | 6381.9672 | 6739.3574
газопровода и монтажом газового оборудования (до трех приборов)
в жилом доме индивидуальной застройки
(При установке свыше трех приборов применять коэф. 1,4)
4.1.13. | Технический надзор за монтажом бытового газового счетчика | счетчик | инженер | 1582.3059 | 1594.9644 | 1740.5365 | 1754.4608 | 1914.5902 | 1929.9069
4.1.14. | Технический надзор при производстве земляных работ и | 100 м | инженер | 3955.7648 | 4177.2876 | 4351.3413 | 4595.0164 | 4786.4754 | 5054.518
строительстве вблизи действующего газопровода
4.1.15. | Проверка исполнительно-технической документации на построенный | объект | инженер | 13185.8827 | 13924.2921 | 14504.471 | 15316.7213 | 15954.9181 | 16848.3935
подземный газопровод ( до 100 м)
(В пунктах 4.1.15 и 4.1.16 на каждые последующие 100 м газопро-
вода применять коэф.0,5)
4.1.16. | Проверка исполнительно-технической документации на построенный | " | инженер | 7911.5296 | 8354.5753 | 8702.6826 | 9190.0328 | 9572.9508 | 10109.0361
надземный газопровод (до 100 м)
4.1.17. | Проверка исполнительно-технической документации на построенный | " | инженер | 3955.7648 | 4177.2876 | 4351.3413 | 4595.0164 | 4786.4754 | 5054.518
подземный газопровод - ввод
4.1.18. | Проверка исполнительно-технической документации на построенный | объект | инженер | 21097.4123 | 22278.8674 | 23207.1535 | 24506.7541 | 25527.8689 | 26957.4295
газорегуляторный пункт
(При проверке документации на ГРУ применять коэф.0,5)
4.1.19. | Проверка исполнительно-технической документации на построенный | " | инженер | 6329.2237 | 6683.6602 | 6962.1461 | 7352.0262 | 7658.3607 | 8087.2289
ШРП, РДГК, РДНК и др.
4.1.20. | Проверка исполнительно-технической документации на законченное | " | инженер | 21097.4123 | 22278.8674 | 23207.1535 | 24506.7541 | 25527.8689 | 26957.4295
строительство газопровода и монтаж газового оборудования
котельной (с ГРУ и одним котлом)
(На каждый дополнительный котел применять коэф.0,5)
4.1.21. | Проверка исполнительно-технической документации на законченное | " | инженер | 12131.0121 | 12810.3488 | 13344.1133 | 14091.3836 | 14678.5246 | 15500.522
строительство газопровода и монтаж газового оборудования
котельной или технологических печей предприятия
4.1.22. | Проверка исполнительно-технической документации на законченное | " | инженер | 7911.5296 | 8354.5753 | 8702.6826 | 9190.0328 | 9572.9508 | 10109.0361
строительство газопровода и монтаж газового оборудования
административного, общественного здания всех назначений или
многоквартирного жилого дома
4.1.23. | Проверка исполнительно-технической документации на законченное | " | инженер | 2637.1765 | 2784.8584 | 2900.8942 | 3063.3443 | 3190.9836 | 3369.6787
строительство газопровода и монтаж газового оборудования
жилого дома индивидуальной застройки
Глава 2. ПРОВЕРКА СОСТОЯНИЯ ГАЗОПРОВОДА ПРИБОРНЫМ МЕТОДОМ КОНТРОЛЯ
ПРИ СТРОИТЕЛЬНО-МОНТАЖНЫХ РАБОТАХ
4.2.1. | Проверка защитного покрытия газопровода перед опусканием | 10 м | слесарь 5р. | 6130.2788 |  | 6743.3067 | 0 | 7417.6373 | 0
в траншею при диаметре газопровода до 100 мм
в том числе
| внешний осмотр изоляции | 10 м | слесарь 5р. | 809.6595 |  | 890.6254 | 0 | 979.688 | 0
| адгезия к стали | " | слесарь 5р. | 1156.6564 |  | 1272.322 | 0 | 1399.5542 | 0
| определение толщины изоляции прибором ДИСИ | " | слесарь 5р. | 1665.5852 |  | 1832.1437 | 0 | 2015.3581 | 0
| проверка сплошности изоляции | " | слесарь 5р. | 2498.3778 |  | 2748.2156 | 0 | 3023.0371 | 0
4.2.2. | То же, при диаметре газопровода 101-300 мм | 10м | слесарь 5р. | 7795.864 |  | 8575.4504 | 0 | 9432.9954 | 0
в том числе
| внешний осмотр изоляции | " | слесарь 5р. | 809.6595 |  | 890.6254 | 0 | 979.688 | 0
| адгезия к стали | " | слесарь 5р. | 1156.6564 |  | 1272.322 | 0 | 1399.5542 | 0
| определение толщины изоляции прибором ДИСИ | " | слесарь 5р. | 2498.3778 |  | 2748.2156 | 0 | 3023.0371 | 0
| проверка сплошности изоляции | " | слесарь 5р. | 3331.1704 |  | 3664.2874 | 0 | 4030.7161 | 0
4.2.3. | То же, при диаметре газопровода св. 300 мм | 10 м | слесарь 5р. | 9461.4492 |  | 10407.5941 | 0 | 11448.3535 | 0
в том числе
| внешний осмотр изоляции | " | слесарь 5р. | 809.6595 |  | 890.6254 | 0 | 979.688 | 0
| адгезия к стали | " | слесарь 5р. | 1156.6564 |  | 1272.322 | 0 | 1399.5542 | 0
| определение толщины изоляции прибором ДИСИ | " | слесарь 5р. | 3331.1704 |  | 3664.2874 | 0 | 4030.7161 | 0
| проверка сплошности изоляции | " | слесарь 5р. | 4163.963 |  | 4580.3593 | 0 | 5038.3952 | 0
4.2.4. | Внешний осмотр качества изоляции газопровода после | 10 м | слесарь5р. | 925.3251 |  | 1017.8576 | 0 | 1119.6434 | 0
опускания его в траншею
4.2.5. | Проверка состояния изоляционного покрытия подземных | км | слесарь 5р. | 21964.561 |  | 24161.0171 | 0 | 26577.1188 | 0
| (уличных) газопроводов прибором типа АНПИ при СМР после |  | слесарь 4р.
засыпки до нулевой отметки построенного газопровода
4.2.6. | Визуальный и измерительный контроль стального сварного | стык | мастер | 1619.3189 |  | 1781.2508 | 0 | 1959.3759 | 0
соединения газопровода с составлением акта
Примечание:
1. Составление протокола по проведенным испытаниям, измерениям и контролю включено в состав работ.
Раздел 5. НАРУЖНЫЕ СТАЛЬНЫЕ ГАЗОПРОВОДЫ, АРМАТУРА И СООРУЖЕНИЯ
Глава 1. ТЕХНИЧЕСКОЕ ОБСЛУЖИВАНИЕ
№ | Наименование работ и | Единица | Состав | Ц е н а 2024, руб. |  | Ц е н а 2025, руб. |  | Ц е н а 2026, руб.
п/п | газового оборудования | измерения | исполни- | для пред- | для | для пред- | для | для пред- | для
|  |  | телей | приятий | населения | приятий | населения | приятий | населения
|  |  |  | (без НДС) | (с НДС) | (без НДС) | (с НДС) | (без НДС) | (с НДС)
5.1.1. | Обход и осмотр трассы подземного уличного газопровода | км | слесарь 5р. | 1989.449 | 2100.8581 | 2188.3939 | 2310.9439 | 2407.2333 | 2542.0383
слесарь 5р.
5.1.2. | Обход и осмотр трассы надземного уличного газопровода | км | слесарь 5р. | 2683.4428 | 2833.7156 | 2951.7871 | 3117.0871 | 3246.9658 | 3428.7959
слесарь 5р.
5.1.3. | Обход и осмотр внутриквартального и дворового газопровода | 100 м | слесарь 5р. | 138.7988 | 146.5715 | 152.6786 | 161.2286 | 167.9465 | 177.3515
слесарь 5р.
5.1.4. | Осмотр технического состояния и проверка на загазованность | ввод | слесарь 5р. | 115.6656 | 122.1429 | 127.2322 | 134.3572 | 139.9554 | 147.7929
| газового ввода |  | слесарь 5р.
5.1.5. | Проверка на загазованность газовых колодцев и камер | колодец | слесарь 5р. | 254.4644 | 268.7144 | 279.9108 | 295.5859 | 307.9019 | 325.1444
| (колодцев) инженерных подземных сооружений (коммуни- | (камера) | слесарь 5р.
каций) (При выполнении дополнительных работ, связанных
с очисткой крышек колодцев от снега и льда, применять
коэф.1,2; при проверке на загазованность через отверстие
в крышках колодцев применять коэф.0,8)
5.1.6. | Проверка на загазованность подвала здания (технического | подвал | слесарь 5р. | 670.8607 | 708.4289 | 737.9468 | 779.2718 | 811.7414 | 857.199
| подполья), подлежащего проверке в зоне 15 м от газопровода |  | слесарь 5р.
(При использовании штуцера применять коэф.0,25)
5.1.7. | Проверка на загазованность контрольной трубки | контрольная | слесарь 5р. | 231.3313 | 244.2858 | 254.4644 | 268.7144 | 279.9108 | 295.5859
| (При выполнении дополнительных работ, связанных с | трубка | слесарь 5р.
очисткой крышки ковера от снега и льда, в пунктах 5.1.7-5.1.12
применять коэф.1,2)
5.1.8. | Проверка технического состояния контрольного проводника | контрольный | слесарь 5р. | 208.1981 | 219.8572 | 229.018 | 241.843 | 251.9198 | 266.0273
|  | проводник | слесарь 5р.
5.1.9. | Проверка технического состояния гидрозатвора | гидрозатвор | слесарь 5р. | 277.5975 | 293.143 | 305.3573 | 322.4573 | 335.893 | 354.703
слесарь 5р.
5.1.10. | Проверка технического состояния конденсатосборника без | конденсато- | слесарь 5р. | 231.3313 | 244.2858 | 254.4644 | 268.7144 | 279.9108 | 295.5859
| удаления конденсата | сборник | слесарь 5р.
5.1.11. | Проверка технического состояния конденсатосборника с | " | слесарь 5р. | 925.3251 | 977.1433 | 1017.8576 | 1074.8576 | 1119.6434 | 1182.3434
| удалением конденсата давлением газа |  | слесарь 5р.
5.1.12. | То же, с удалением конденсата ручным насосом | конденсато- | слесарь 5р. | 1480.5202 | 1563.4293 | 1628.5722 | 1719.7722 | 1791.4294 | 1891.7494
|  | сборник | слесарь 5р.
5.1.13. | Оформление результатов обхода трассы газопровода | рапорт | слесарь 5р. | 693.9938 | 732.8575 | 763.3932 | 806.1432 | 839.7325 | 886.7576
5.1.14. | Установка указателя на трассе газопровода | знак | слесарь 5р. | 578.3282 | 610.7146 | 636.161 | 671.786 | 699.7771 | 738.9646
(При выполнении работы на проезжей части улицы двумя
исполнителями применять коэф.2,0)
5.1.15. | Реставрация настенных знаков с заменой знака | знак | слесарь 5р. | 809.6595 | 855.0004 | 890.6254 | 940.5004 | 979.688 | 1034.5505
5.1.16. | То же, без замены знака | " | слесарь 5р. | 346.9969 | 366.4287 | 381.6966 | 403.0716 | 419.8663 | 443.3788
5.1.17. | Буровой осмотр газопровода с асфальто-бетонным покры- | скважина | слесарь 5р. | 740.2601 |  | 814.2861 | 0 | 895.7147 | 0
| тием с использованием бурильной установки |  | слесарь 5р.
5.1.18. | То же, при бурении скважин вручную | скважина | слесарь 5р. | 971.5914 |  | 1068.7505 | 0 | 1175.6255 | 0
слесарь 5р.
5.1.19. | Буровой осмотр газопровода без покрытия при бурении | " | слесарь 5р. | 832.7926 |  | 916.0719 | 0 | 1007.679 | 0
| скважин вручную |  | слесарь 5р.
5.1.20. | Шурфовой осмотр газопровода с асфальто-бетонным | шурф | слесарь 5р. | 14342.5391 |  | 15776.793 | 0 | 17354.4723 | 0
| покрытием |  | слесарь 5р.
(В ценах пунктов 5.1.20-5.1.21 не учтены затраты на разра-
ботку грунта)
5.1.21. | То же, без покрытия | " | слесарь 5р. | 2220.7802 |  | 2442.8583 | 0 | 2687.1441 | 0
слесарь 5р.
5.1.22. | Техническое обслуживание отключающих устройств и линзовых | кран | слесарь 5р. | 2035.7152 |  | 2239.2867 | 0 | 2463.2154 | 0
компенсаторов на подземном газопроводе при глубине
колодца до 1 м и диаметре крана до 50 мм
5.1.23. | То же, при глубине колодца до 1 м и диаметре задвижки | задвижка | слесарь 5р. | 4927.3562 |  | 5420.0918 | 0 | 5962.101 | 0
до 150 мм
5.1.24. | Техническое обслуживание отключающих устройств и линзовых | кран | слесарь 5р. | 2521.5109 |  | 2773.662 | 0 | 3051.0282 | 0
компенсаторов на подземном газопроводе при глубине
клолодца 1-3 м и диаметре крана 51-100 мм
5.1.25. | То же, при диаметре крана 101-150 мм | " | слесарь 5р. | 3030.4397 |  | 3333.4837 | 0 | 3666.832 | 0
5.1.26. | Техническое обслуживание отключающих устройств и линзовых | задвижка | слесарь 5р. | 5760.1488 |  | 6336.1636 | 0 | 6969.78 | 0
компенсаторов на подземном газопроводе при глубине
колодца 1-3 м и диаметре задвижки 151-300 мм
5.1.27. | То же, при диаметре задвижки 301-500 мм | задвижка | слесарь 5р. | 6592.9413 |  | 7252.2355 | 0 | 7977.459 | 0
5.1.28. | То же, при диаметре задвижки 501-700 мм | " | слесарь 5р. | 7425.7339 |  | 8168.3073 | 0 | 8985.1381 | 0
5.1.29. | Техническое обслуживание задвижки на засадном наружном
| газопроводе диаметром до 50 мм | " | слесарь 5р. | 2220.7802 | 2345.1439 | 2442.8583 | 2579.6583 | 2687.1441 | 2837.6242
| 51-100 мм | " | слесарь 5р. | 2775.9753 | 2931.4299 | 3053.5728 | 3224.5729 | 3358.9301 | 3547.0302
5.1.30. | Очистка газового колодца от грязи и посторонних предметов | колодец | слесарь 5р. | 1226.0558 | 1294.7149
| при глубине колодца до одного метра |  |  |  |  | 0 | 0 | 0 | 0
(При сильном загрязнении колодца в пунктах 5.1.30-5.1.31
применять коэф.1,5)
5.1.31. | То же, со смазкой арматуры | " | слесарь 5р. | 4626.6255 | 4885.7165 | 5089.2881 | 5374.2882 | 5598.2169 | 5911.717
5.1.32. | Очистка газового колодца от грязи и посторонних предметов | колодец | слесарь 5р. | 1665.5852 | 1758.858 | 1832.1437 | 1934.7437 | 2015.3581 | 2128.2181
при глубине колодца до трех метров
(При сильном загрязнении колодца в пунктах 5.1.32-5.1.33
применять коэф.1,5)
5.1.33. | То же, со смазкой арматуры | " | слесарь 5р. | 6245.9444 | 6595.7173 | 6870.5389 | 7255.2891 | 7557.5928 | 7980.818
5.1.34. | Набивка камеры смазкой на кране "КС" с диаметром до 80 мм | кран | слесарь 5р. | 1503.6533 | 1587.8579 | 1654.0186 | 1746.6437 | 1819.4205 | 1921.308
| 81-100 мм | " | слесарь 5р. | 1873.7833 | 1978.7152 | 2061.1617 | 2176.5867 | 2267.2778 | 2394.2454
5.1.35. | Откачка воды из газового колодца | колодец | слесарь 5р. | 2313.3128 | 2442.8583 | 2544.644 | 2687.1441 | 2799.1084 | 2955.8585
(При выполнении работы на проезжей части улицы двумя
исполнителями применять коэф.2,0)
5.1.36. | Наблюдение со дня выдачи уведомления за производством | обход | слесарь 5р. | 1387.9877 | 1465.715 | 1526.7864 | 1612.2865 | 1679.4651 | 1773.5151
| земляных работ, проводимых рядом с существующим газо- |  | слесарь 5р.
проводом
5.1.37. | Оформление разрешения на производство земляных работ | разрешение | ст. мастер | 1318.5883 | 1392.4292 | 1450.4471 | 1531.6721 | 1595.4918 | 1684.8393
с выдачей привязок газопровода (без выезда на место)
5.1.38. | То же, с выездом на место | " | ст. мастер | 3955.7648 | 4177.2876 | 4351.3413 | 4595.0164 | 4786.4754 | 5054.518
Примечания:
1. Работы по техническому обслуживанию, ремонту и приборному техническому обследованию газопроводов
и сооружений на трассе выполняет слесарь по эксплуатации и ремонту подземных газопроводов.
2. Проверка на загазованность арматуры и сооружений на газопроводе проводится приборным методом.
3. При техническом обслуживании трасс полиэтиленовых газопроводов и сооружений применяются цены настоящего
прейскуранта по следующим пунктам: 5.1.1.; 5.1.3; 5.1.5-5.1.8; 5.1.13-5.1.23; 5.1.30-5.1.31; 5.1.35-5.1.38.
Глава 2. ПРИБОРНОЕ ТЕХНИЧЕСКОЕ ОБСЛЕДОВАНИЕ ПОДЗЕМНЫХ ГАЗОПРОВОДОВ
№ | Наименование работ и | Единица | Состав | Ц е н а 2024, руб. |  | Ц е н а 2025, руб. |  | Ц е н а 2026, руб.
п/п | газового оборудования | измерения | исполни- | для пред- | для | для пред- | для | для пред- | для
|  |  | телей | приятий | населения | приятий | населения | приятий | населения
|  |  |  | (без НДС) | (с НДС) | (без НДС) | (с НДС) | (без НДС) | (с НДС)
5.2.1. | Определение точного местоположения подземных газопро- | км | слесарь 4р. | 11638.2077 |  | 12802.0285 | 0 | 14082.2314 | 0
| водов трассоискателем типа АНПИ |  | слесарь 5р.
5.2.2. | Проверка состояния изоляционного покрытия подземных | км | слесарь 4р. | 15441.752 |  | 16985.9272 | 0 | 18684.5199 | 0
| (уличных) газопроводов с использованием приборов типа |  | слесарь 5р.
АНПИ
5.2.3. | Проверка подземных (уличных) газопроводов на герметич- | км | слесарь 4р. | 6513.9222 |  | 7165.3145 | 0 | 7881.8459 | 0
| ность приборами типа ГИВ-М и др. |  | слесарь 5р.
5.2.4. | Комплексный приборный меод обследования подземных | км | слесарь 4р. | 21964.561 |  | 24161.0171 | 0 | 26577.1188 | 0
| уличных газопроводов на герметичность и целостность изо- |  | слесарь 5р.
ляционного покрытия с использованием приборов типа АНПИ,
ГИВ-М и др.
5.2.5. | Контроль качества изоляционного покрытия в местах врезок
| и шурфах приборным методом обследования при диаметре | место врезки
| газопровода до 100 мм | (шурф) | слесарь 5р. | 3331.1704 |  | 3664.2874 | 0 | 4030.7161 | 0
| 101-300 мм | " | слесарь 5р. | 4325.8948 |  | 4758.4843 | 0 | 5234.3328 | 0
| св. 300 мм | " | слесарь 5р. | 5320.6193 |  | 5852.6813 | 0 | 6437.9494 | 0
Примечание:
1. При наличии на трассе подземного (уличного) газопровода в зоне 15 м по обе стороны интенсивного движения
автотранспорта, электротранспорта, линий электропередач, радиолиний, кабелей связи, электрических кабелей,
водоводов, теплотрассы, канализации в пунктах 5.2.1-5.2.4 применять коэф. 2,0
Глава 3. ТЕКУЩИЙ И КАПИТАЛЬНЫЙ РЕМОНТ ГАЗОПРОВОДОВ
№ | Наименование работ и | Единица | Состав | Ц е н а 2024, руб. |  | Ц е н а 2025, руб. |  | Ц е н а 2026, руб.
п/п | газового оборудования | измерения | исполни- | для пред- | для | для пред- | для | для пред- | для
|  |  | телей | приятий | населения | приятий | населения | приятий | населения
|  |  |  | (без НДС) | (с НДС) | (без НДС) | (с НДС) | (без НДС) | (с НДС)
5.3.1. | Восстановление вручную поврежденных мест защитного | м2 поверхн. | слесарь 3р. | 14240.8449 | 15038.3322 | 15664.9294 | 16542.1655 | 17231.4224 | 18196.382
| покрытия газопровода битумной изоляцией | газопровода
5.3.2. | Устранение снежно-ледяных и кристаллогидратных закупорок
в газопроводе
Сопосб устранения закупорок:
| заливкой растворителя | закупорка | слесарь 4р. | 3246.8833 | 3428.7088 | 3571.5717 | 3771.5797 | 3928.7288 | 4148.7376
| отогревом места ледяной закупорки | " | слесарь 4р. | 6899.6271 | 7286.0062 | 7589.5898 | 8014.6068 | 8348.5487 | 8816.0675
| шуровкой газопровода | " | слесарь 4р. | 5073.2552 | 5357.3575 | 5580.5807 | 5893.0932 | 6138.6388 | 6482.4026
| продувкой газом или воздухом | " | слесарь 4р. | 5682.0458 | 6000.2404 | 6250.2504 | 6600.2644 | 6875.2754 | 7260.2909
5.3.3. | Установка усилительной муфты с гофрой на стыке газопро- | муфта | эл.газосв.5р. | 17033.2196 | 17987.0798 | 18736.5415 | 19785.7878 | 20610.1957 | 21764.3666
| вода при диаметре газопровода до 100 мм |  | слесарь 3р.
| 101-200 мм | " | эл.газосв.5р. | 23316.0854 | 24621.7862 | 25647.6939 | 27083.9648 | 28212.4633 | 29792.3612
слесарь 3р.
| 201-300 мм | " | эл.газосв.5р. | 29545.6305 |  | 32500.1935 | 0 | 35750.2129 | 0
слесарь 3р.
| 301-400 мм | " | эл.газосв.5р. | 35828.4963 |  | 39411.3459 | 0 | 43352.4805 | 0
слесарь 3р.
| 401-500 мм | " | эл.газосв.5р. | 41995.6965 |  | 46195.2661 | 0 | 50814.7927 | 0
слесарь 3р.
| 501-600 мм | " | эл.газосв.5р. | 48625.5592 |  | 53488.1151 | 0 | 58836.9266 | 0
слесарь 3р.
| 601-700 мм | " | эл.газосв.5р. | 54908.425 |  | 60399.2675 | 0 | 66439.1943 | 0
слесарь 3р.
(Стоимость работ по восстановлению защитного покрытия
приведена в пункте 5.3.1)
5.3.4. | Восстановление стенки газопровода наложением заплаты | заплата | эл.газосв.5р. | 3274.7347 | 3458.1198 | 3602.2082 | 3803.9318 | 3962.429 | 4184.325
| с условным диаметром газопровода до 200 мм |  | слесарь 3р.
| св. 200 мм | " | эл.газосв.5р. | 4912.102 | 5187.1798 | 5403.3122 | 5705.8977 | 5943.6435 | 6276.4875
слесарь 3р.
5.3.5. | Замена участка подземного газопровода (врезка катушки) | участок | эл.газосв.5р. | 20379.3234 | 21520.5655 | 22417.2557 | 23672.622 | 24658.9813 | 26039.8842
| при диаметре газопровода до 100 мм |  | слесарь 3р.
| 101-200 мм | " | эл.газосв.5р. | 23316.0854 | 24621.7862 | 25647.6939 | 27083.9648 | 28212.4633 | 29792.3612
слесарь 3р.
| 201-300 мм | " | эл.газосв.5р. | 28470.6959 |  | 31317.7655 | 0 | 34449.542 | 0
слесарь 4р.
| 301-400 мм | участок | эл.газосв.5р. | 31453.7241 |  | 34599.0965 | 0 | 38059.0062 | 0
слесарь 4р.
| 501-600 мм | " | эл.газосв.5р. | 41639.6295 |  | 45803.5925 | 0 | 50383.9518 | 0
слесарь 5р.
| 601-700 мм | " | эл.газосв.5р. | 64772.7571 |  | 71250.0328 | 0 | 78375.0361 | 0
слесарь 5р.
(Стоимость работ по восстановлению защитного покрытия
приведена в пункте 5.3.1)
5.3.6. | Замена участка фасадного газопровода (врезка катушки) | участок | эл.газосв.5р. | 10832.2587 | 11438.8652 | 11915.4846 | 12582.7518 | 13107.0331 | 13841.0269
| диаметром до 50 мм |  | слесарь 4р.
| 51-100 мм | " | эл.газосв.5р. | 15292.6006 | 16148.9862 | 16821.8606 | 17763.8848 | 18504.0467 | 19540.2733
слесарь 4р.
| св.100 мм | " | эл.газосв.5р. | 22301.7092 | 23550.6049 | 24531.8801 | 25905.6654 | 26985.0681 | 28496.2319
слесарь 4р.
(При работе с приставной лестницы применять в пунктах
5.3.6-5.3.8 коэф.1,2)
5.3.7. | Обрезка участка фасадного газопровода диаметром до 50 мм | участок | эл.газосв.5р. | 6460.8764 | 6822.6855 | 7106.964 | 7504.954 | 7817.6604 | 8255.4494
слесарь 3р.
| 51-100 мм | " | эл.газосв.5р. | 9397.6384 | 9923.9061 | 10337.4022 | 10916.2967 | 11371.1424 | 12007.9264
слесарь 3р.
| св.100 мм | " | эл.газосв.5р. | 12334.4004 | 13025.1268 | 13567.8404 | 14327.6395 | 14924.6244 | 15760.4034
слесарь 3р.
5.3.8. | Обрезка недействующего газопровода (газового ввода) при | ввод | эл.газосв.5р. | 9103.9622 | 9613.7841 | 10014.3584 | 10575.1625 | 11015.7942 | 11632.6787
| диаметре газопровода до 100 мм |  | слесарь 3р.
| 101-200 мм | " | эл.газосв.5р. | 11747.048 | 12404.8827 | 12921.7528 | 13645.3709 | 14213.928 | 15009.908
слесарь 3р.
| 201-300 мм | " | эл.газосв.5р. | 14096.4576 |  | 15506.1033 | 0 | 17056.7136 | 0
слесарь 3р.
| 301-400 мм | " | эл.газосв.5р. | 17841.3673 |  | 19625.5041 | 0 | 21588.0545 | 0
слесарь 4р.
| 501-600 мм | " | эл.газосв.5р. | 25677.7716 |  | 28245.5487 | 0 | 31070.1036 | 0
слесарь 5р.
| 601-700 мм | ввод | эл.газосв.5р. | 28453.7469 |  | 31299.1215 | 0 | 34429.0337 | 0
слесарь 5р.
5.3.9. | Ремонт сборного железобетонного газового колодца | колодец | слесарь 3р. | 12638.7499 | 13346.5199 | 13902.6249 | 14681.1718 | 15292.8873 | 16149.289
(В пунктах 5.3.9-5.3.14 при выполнении работ, связанных со
снятием и установкой плиты перекрытия колодца, исполь-
зовать пункт 5.3.39)
5.3.10. | Ремонт кирпичного газового колодца | колодец | слесарь 3р. | 22607.3413 | 23873.3524 | 24868.0754 | 26260.6877 | 27354.883 | 28886.7564
5.3.11. | Замена линзового компенсатора на газопроводе высокого
| (среднего) давления с диаметром газопровода до 100 мм | компенсатор | слесарь 5р. | 6338.4769 |  | 6972.3246 | 0 | 7669.5571 | 0
| 101-200 мм | " | слесарь 5р. | 18228.9045 |  | 20051.7949 | 0 | 22056.9744 | 0
| 201-300 мм | " | слесарь 4р. | 26380.927 |  | 29019.0197 | 0 | 31920.9217 | 0
| 301-400 мм | " | слесарь 4р. | 36811.5397 |  | 40492.6937 | 0 | 44541.963 | 0
| 401-500 мм | " | слесарь 4р. | 47282.7384 |  | 52011.0123 | 0 | 57212.1135 | 0
| 501-600 мм | " | слесарь 4р. | 57835.1092 |  | 63618.6201 | 0 | 69980.4822 | 0
| св. 600 мм | " | слесарь 4р. | 68387.48 |  | 75226.228 | 0 | 82748.8508 | 0
5.3.12. | Замена линзового компенсатора на газопроводе низкого
| давления с диаметром газопровода до 100 мм | компенсатор | слесарь 3р. | 4877.4894 | 5150.6288 | 5365.2383 | 5665.6917 | 5901.7622 | 6232.2608
| 101-200 мм | " | слесарь 3р. | 14027.2322 | 14812.7573 | 15429.9555 | 16294.033 | 16972.951 | 17923.4363
| св. 200 мм | " | слесарь 3р. | 23141.373 |  | 25455.5103 | 0 | 28001.0613 | 0
5.3.13. | Замена задвижки на газопроводе высокого (среднего) дав-
| ления с диаметром газопровода до 100 мм | задвижка | слесарь 5р. | 14758.9354 |  | 16234.8289 | 0 | 17858.3118 | 0
| 101-200 мм | " | слесарь 5р. | 22207.8024 |  | 24428.5827 | 0 | 26871.4409 | 0
| 201-300 мм | " | слесарь 4р. | 25975.0666 |  | 28572.5733 | 0 | 31429.8306 | 0
| 301-400 мм | " | слесарь 4р. | 32671.7635 |  | 35938.9398 | 0 | 39532.8338 | 0
| 401-500 мм | " | слесарь 4р. | 39368.4603 |  | 43305.3063 | 0 | 47635.837 | 0
| 501-600 мм | " | слесарь 4р. | 46166.6223 |  | 50783.2845 | 0 | 55861.613 | 0
| св. 600 мм | " | слесарь 4р. | 52964.7842 |  | 58261.2627 | 0 | 64087.3889 | 0
(В пунктах 5.3.13-5.3.18 при работе с приставной лестницы
применять коэф.1,2; в колодце - коэф.1,4)
5.3.14. | Замена задвижки на газопроводе низкого давления с диамет-
| ром газопровода до 100 мм | задвижка | слесарь 3р. | 11357.0738 | 11993.07 | 12492.7812 | 13192.377 | 13742.0593 | 14511.6147
| 101-200 мм | " | слесарь 3р. | 17089.0139 | 18045.9987 | 18797.9153 | 19850.5986 | 20677.7068 | 21835.6584
| св. 200 мм | " | слесарь 3р. | 22785.3519 |  | 25063.8871 | 0 | 27570.2758 | 0
5.3.15. | Замена прокладок задвижки на газопроводе высокого
| (среднего) давления с диаметром газопровода до 100 мм | прокладка | слесарь 4р. | 3246.8833 |  | 3571.5717 | 0 | 3928.7288 | 0
| 101-200 мм | " | слесарь 4р. | 5682.0458 |  | 6250.2504 | 0 | 6875.2754 | 0
| 201-300 мм | " | слесарь 5р. | 9253.251 |  | 10178.5761 | 0 | 11196.4337 | 0
| 301-500 мм | прокладка | слесарь 4р. | 11972.8823 |  | 13170.1705 | 0 | 14487.1875 | 0
| св. 500 мм | " | слесарь 4р. | 16843.2072 |  | 18527.528 | 0 | 20380.2808 | 0
5.3.16. | Замена прокладок задвижки на газопроводе низкого давления
| с диаметром газопровода до 100 мм | прокладка | слесарь 4р. | 3246.8833 | 3428.7088 | 3571.5717 | 3771.5797 | 3928.7288 | 4148.7376
| 101-200 мм | " | слесарь 4р. | 5682.0458 | 6000.2404 | 6250.2504 | 6600.2644 | 6875.2754 | 7260.2909
| св. 200 мм | " | слесарь 4р. | 8117.2083 |  | 8928.9291 | 0 | 9821.8221 | 0
5.3.17. | Замена сальниковой набивки на задвижке газопровода
| высокого (среднего) давления с диаметром до 200 мм | задвижка | слесарь 5р. | 1966.3158 |  | 2162.9474 | 0 | 2379.2422 | 0
| 201-500 мм | " | слесарь 4р. | 2232.2323 |  | 2455.4555 | 0 | 2701.0011 | 0
| св. 500 мм | " | слесарь 4р. | 2739.5578 |  | 3013.5136 | 0 | 3314.8649 | 0
5.3.18. | Замена сальниковой набивки на задвижке газопровода
| низкого давления с диаметром до 200 мм | задвижка | слесарь 4р. | 1724.9068 | 1821.5015 | 1897.3974 | 2003.6517 | 2087.1372 | 2204.0169
| св. 200 мм | " | слесарь 4р. | 2029.3021 | 2142.943 | 2232.2323 | 2357.2373 | 2455.4555 | 2592.961
|  |  | слесарь 4р. | 2029.3021
5.3.19. | Ремонт задвижки на газопроводе высокого (среднего) дав-
| ления с диаметром газопровода до 100 мм | задвижка | слесарь 5р. | 11797.895 |  | 12977.6845 | 0 | 14275.453 | 0
| 101-200 мм | " | слесарь 5р. | 13648.5452 |  | 15013.3998 | 0 | 16514.7397 | 0
| 201-300 мм | " | слесарь 4р. | 13596.3239 |  | 14955.9563 | 0 | 16451.5519 | 0
| 301-500 мм | " | слесарь 4р. | 16031.4864 |  | 17634.6351 | 0 | 19398.0986 | 0
| св. 500 мм | " | слесарь 4р. | 19278.3697 |  | 21206.2067 | 0 | 23326.8274 | 0
(В пунктах 5.3.19 и 5.3.20 при выполнении работ, связанных
со снятием и установкой плиты перекрытия колодца,
использовать пункт 5.3.39; при работе с приставной лест-
ницы применять коэф. 1,2; в колодце - коэф.1,4)
5.3.20. | Ремонт задвижки на газопроводе низкого давления с
| диаметром газопровода до 100 мм | задвижка | слесарь 3р. | 9078.5386 | 9586.9368 | 9986.3925 | 10545.6305 | 10985.0318 | 11600.1935
| 101-200 мм | " | слесарь 3р. | 10502.6231 | 11090.77 | 11552.8854 | 12199.847 | 12708.174 | 13419.8317
| св. 200 мм | " | слесарь 3р. | 11926.7076 |  | 13119.3784 | 0 | 14431.3162 | 0
5.3.21. | Замена изолирующих втулок во вланцевых соединениях
| газопровода при диаметре до 100 мм | фланец | слесарь 4р. | 2922.195 | 3085.8379 | 3214.4145 | 3394.4217 | 3535.8559 | 3733.8639
| 101-300 мм | " | слесарь 4р. | 5844.39 | 6171.6758 | 6428.829 | 6788.8434 | 7071.7119 | 7467.7277
| 301-500 мм | " | слесарь 4р. | 8766.585 |  | 9643.2435 | 0 | 10607.5678 | 0
| св. 500 мм | " | слесарь 4р. | 17533.17 |  | 19286.4869 | 0 | 21215.1356 | 0
5.3.22. | Масляная окраска ранее окрашенных задвижек в нормальных
| условиях работы при диаметре газопровода до 200 мм | задвижка | слесарь 3р. | 783.2465 | 827.1083 | 861.5711 | 909.8191 | 947.7282 | 1000.801
| 201-500 мм | " | слесарь 3р. | 1068.0634 |  | 1174.8697 | 0 | 1292.3567 | 0
| св. 500 мм | " | слесарь 3р. | 1459.6866 |  | 1605.6553 | 0 | 1766.2208 | 0
5.3.23. | Масляная окраска ранее окрашенных задвижек в неудобных
условиях работы (на высоте с приставной лестницы) при
| диаметре газопровода до 200 мм | задвижка | слесарь 3р. | 1566.4929 | 1654.2165 | 1723.1422 | 1819.6382 | 1895.4565 | 2001.602
| 201-500 мм | " | слесарь 3р. | 2136.1267 |  | 2349.7394 | 0 | 2584.7134 | 0
| св. 500 мм | " | слесарь 3р. | 2919.3732 |  | 3211.3105 | 0 | 3532.4416 | 0
5.3.24. | Масляная окраска ранее окрашенных задвижек в колодце
| при диаметре газопровода до 200 мм | задвижка | слесарь 4р. | 2232.2323 | 2357.2373 | 2455.4555 | 2592.961 | 2701.0011 | 2852.2571
| 201-500 мм | " | слесарь 3р. | 2670.1584 | 2819.6873 | 2937.1743 | 3101.656 | 3230.8917 | 3411.8216
| св. 500 мм | " | слесарь 3р. | 3649.2165 | 3853.5726 | 4014.1382 | 4238.9299 | 4415.552 | 4662.8229
5.3.25. | Масляная окраска ранее окрашенных линзовых компенса-
| торов при диаметре газопровода до 200 мм | компенсатор | слесарь 4р. | 1237.8743 | 1307.1952 | 1361.6617 | 1437.9147 | 1497.8279 | 1581.7062
| 201-500 мм | " | слесарь 3р. | 2171.7289 |  | 2388.9017 | 0 | 2627.7919 | 0
| св. 500 мм | " | слесарь 3р. | 3275.3943 |  | 3602.9338 | 0 | 3963.2271 | 0
5.3.26. | Масляная окраска ранее окрашенных надземных газопро- | м2 поверхн. | слесарь 3р. | 587.4349 | 620.3312 | 646.1783 | 682.3643 | 710.7962 | 750.6008
| водов, одна окраска | газопровода
(При двух окрасках применять коэф.1,5; при грунтовке -
коэф.1,3; при окраске с приставной лестницы применять
коэф.1,2)
5.3.27. | Замена крышки малого ковера | крышка | слесарь 3р. | 925.6549 |  | 1018.2204 | 0 | 1120.0425 | 0
5.3.28. | То же, большого ковера | " | слесарь 3р. | 1228.2729 |  | 1351.1002 | 0 | 1486.2102 | 0
5.3.29. | Поднятие и опускание малого ковера при асфальто-бетонном | ковер | эл.газосв.4р. | 8013.2971 |  | 8814.6268 | 0 | 9696.0894 | 0
| покрытии |  | слесарь 3р.
5.3.30. | То же, без покрытия | ковер | эл.газосв.4р. | 5208.5725 |  | 5729.4298 | 0 | 6302.3728 | 0
слесарь 3р.
5.3.31. | Поднятие и опускание большого ковера при асфальто-бетон- | " | эл.газосв.4р. | 10367.6264 |  | 11404.3891 | 0 | 12544.828 | 0
| ном покрытии |  | слесарь 3р.
слесарь 4р.
5.3.32. | То же, без покрытия | " | эл.газосв.4р. | 6219.6505 |  | 6841.6156 | 0 | 7525.7772 | 0
слесарь 3р.
слесарь 4р.
5.3.33. | Замена ковера при асфальто-бетонном покрытии | ковер | слесарь 3р. | 4913.0915 |  | 5404.4006 | 0 | 5944.8407 | 0
5.3.34. | То же, без покрытия | " | слесарь 3р. | 3115.1848 |  | 3426.7033 | 0 | 3769.3736 | 0
5.3.35. | Окраска ковера | " | слесарь 3р. | 569.6338 |  | 626.5972 | 0 | 689.2569 | 0
5.3.36. | Замена крышки газового колодца | крышка | слесарь 3р. | 640.838 |  | 704.9218 | 0 | 775.414 | 0
5.3.37. | Замена люка газового колодца при асфальто-бетонном | люк | слесарь 3р. | 13973.8291 |  | 15371.212 | 0 | 16908.3332 | 0
покрытии
5.3.38. | То же, без покрытия | " | слесарь 3р. | 3435.6038 |  | 3779.1642 | 0 | 4157.0806 | 0
5.3.39. | Замена перекрытия газового колодца при асфальто-бетонном | перекрытие | слесарь 3р. | 16376.9717 |  | 18014.6688 | 0 | 19816.1357 | 0
покрытии
(При отсутствии асфальто-бетонного покрытия применять
коэф.0,4)
5.3.40. | Ремонт верхней части футляра газопровода-ввода (набивка | стояк | слесарь 3р. | 2136.1267 | 2255.7498 | 2349.7394 | 2481.3248 | 2584.7134 | 2729.4573
уплотнителем и заливка битумом)
5.3.41. | Ремонт футляра на надземном газопроводе | футляр | слесарь 3р. | 2919.3732 | 3082.8581 | 3211.3105 | 3391.1439 | 3532.4416 | 3730.2583
5.3.42. | Ремонт футляра на подземном газопроводе при асфальто- | " | слесарь 3р. | 14347.6513 |  | 15782.4164 | 0 | 17360.658 | 0
бетонном покрытии
5.3.43. | Ремонт футляра на подземном газопроводе без покрытия | " | слесарь 3р. | 6070.1601 |  | 6677.1762 | 0 | 7344.8938 | 0
5.3.44. | Заделка концов футляра | " | слесарь 3р. | 1281.676 | 1353.4499 | 1409.8436 | 1488.7949 | 1550.828 | 1637.6744
5.3.45. | Замена футляра на подземном газопроводе с заливкой | " | эл.газосв.4р. | 16768.5399 | 17707.5782 | 18445.3939 | 19478.336 | 20289.9333 | 21426.1696
| битумом концов футляра при диаметре до 200 мм |  | слесарь 3р.
| св. 200 мм | " | эл.газосв.4р. | 22358.0532 | 23610.1042 | 24593.8586 | 25971.1146 | 27053.2444 | 28568.2261
слесарь 3р.
5.3.46. | Замена вертикального футляра на надземном газопроводе | футляр | эл.газосв.4р. | 5714.1115 | 6034.1018 | 6285.5227 | 6637.512 | 6914.075 | 7301.2632
| с заливкой битумом верхнего конца футляра |  | слесарь 3р.
5.3.47. | Пуск газа в газопроводы наружных сетей после выполнения | пуск | эл.газосв.4р. | 9762.4089 | 10309.1038 | 10738.6497 | 11340.0141 | 11812.5147 | 12474.0155
| ремонтных работ при длине газопровода до 50 м и диаметре |  | слесарь 3р.
| 50-10 0мм |  | слесарь 5р.
(На каждые дополнительные 10 м длины в пунктах 5.3.47 и
5.3.48 применять коэф.0,2)
5.3.48. | Пуск газа в газопроводы наружных сетей после выполнения | пуск | эл.газосв.4р. | 12245.4409 | 12931.1856 | 13469.985 | 14224.3041 | 14816.9835 | 15646.7346
| ремонтных работ при длине газопровода до 50 м и диаметре |  | слесарь 3р.
| 101-200 мм |  | слесарь 5р.
При диаметре газопровода св. 200 мм длиной до 50 м на
каждые 100 мм наружного диаметра применять коэф.1,25;
на каждые дополнительные 10 м длины - коэф.0,2)
5.3.49. | Проверка на точность и герметичность газопроводов-вводов | проверка | слесарь 3р. | 12494.8389 | 13194.5499 | 13744.3228 | 14514.0049 | 15118.7551 | 15965.4054
| при длине до 20 м (два ввода) и диаметре до 100 мм |  | слесарь 4р.
(На каждые дополнительные 10 м длины в пунктах 5.3.49 и
5.3.50 применять коэф.0,25)
5.3.50. | Проверка на прочность и герметичность газопроводов- | проверка | слесарь 3р. | 13624.4868 | 14387.458 | 14986.9355 | 15826.2039 | 16485.629 | 17408.8242
| вводов при длине до 20 м (два ввода) и диаметре 101-200мм |  | слесарь 4р.
5.3.51. | Проверка герметичности подземного газопровода опрессов-
| кой при диаметре до 100 мм | 100 м | слесарь 4р. | 8766.585 | 9257.5137 | 9643.2435 | 10183.2651 | 10607.5678 | 11201.5916
| 101-300 мм | " | слесарь 4р. | 10511.7848 | 11100.4447 | 11562.9632 | 12210.4892 | 12719.2596 | 13431.5381
| св. 300 мм | " | слесарь 4р. | 13190.4635 |  | 14509.5099 | 0 | 15960.4608 | 0
5.3.52. | Продувка наружного газопровода при диаметре газопровода
| до 100 мм | 100 м | слесарь 3р. | 249.2148 | 263.1708 | 274.1363 | 289.4879 | 301.5499 | 318.4367
| 101-300 мм | " | слесарь 3р. | 516.2306 | 545.1395 | 567.8537 | 599.6535 | 624.6391 | 659.6188
| 301-500 мм | " | слесарь 3р. | 765.4454 |  | 841.99 | 0 | 926.189 | 0
| св. 500 мм | " | слесарь 3р. | 1157.0686 |  | 1272.7755 | 0 | 1400.0531 | 0
5.3.53. | Ремонт опор под надземный газопровод | опора | слесарь 3р. | 2563.3521 | 2706.8998 | 2819.6873 | 2977.5898 | 3101.656 | 3275.3488
(При работе на высоте с приставкой лестницы прим.коэф.1,2)
5.3.54. | То же, со сваркой | " | эл.газосв.4р. | 3862.1054 | 1371.4835 | 4248.316 | 1508.6319 | 4673.1476 | 1659.4951
слесарь 3р.
5.3.55. | Бетонирование опор под надземный газопровод | " | слесарь 3р. | 2670.1584 | 2819.6873 | 2937.1743 | 3101.656 | 3230.8917 | 3411.8216
5.3.56. | Пристрелка кронштейнов для фасадных газопроводов | кронштейн | слесарь 3р. | 534.0317 | 563.9375 | 587.4349 | 620.3312 | 646.1783 | 682.3643
5.3.57. | Понижение давления в газопроводе на период ремонтных | откл. устр-во | слесарь 3р. | 1904.7038 | 939.8958 | 2095.1742 | 1033.8853 | 2304.6917 | 1137.2739
| работ (На каждое последующее ГРП применять коэф.0,5) | в ГРП | слесарь 4р.
5.3.58. | Отключение фасадного участка газопровода | отключение | слесарь 3р. | 640.838 | 676.725 | 704.9218 | 744.3974 | 775.414 | 818.8372
(С установкой заглушки применять коэф.3,0)
5.3.59. | Отключение подземного тупикового газопровода при наличии | отключение | слесарь 3р. | 640.838 | 676.725 | 704.9218 | 744.3974 | 775.414 | 818.8372
гидрозатвора
5.3.60. | Отключение подземного тупикового газопровода при наличии
| задвижки с установкой заглушки при диаметре задвижки до 100 мм | заглушка | слесарь 3р. | 2563.3521 | 2706.8998 | 2819.6873 | 2977.5898 | 3101.656 | 3275.3488
| 101-150 мм | " | слесарь 3р. | 5485.5471 | 2706.8998 | 6034.1018 | 2977.5898 | 6637.512 | 3275.3488
слесарь 4р.
| 151-200 мм | " | слесарь 3р. | 6285.5227 | 3101.656 | 6914.075 | 3411.8216 | 7605.4825 | 3753.0038
слесарь 4р.
| 201-300 мм | " | слесарь 3р. | 7237.8746 | 3571.6039 | 7961.6621 | 3928.7643 | 8757.8283 | 4321.6407
слесарь 4р.
| 301-400 мм | " | слесарь 3р. | 8380.6969 | 4135.5414 | 9218.7666 | 4549.0955 | 10140.6433 | 5004.0051
слесарь 4р.
| 401-500 мм | " | слесарь 3р. | 9523.5192 | 4699.4788 | 10475.8712 | 5169.4267 | 11523.4583 | 5686.3694
слесарь 4р.
5.3.62. | Установка или снятие заглушки на газопроводе-вводе до 100 мм | заглушка | слесарь 3р. | 952.3519 | 469.9479 | 1047.5871 | 516.9427 | 1152.3458 | 568.6369
слесарь 4р.
| 101-150 мм | " | слесарь 3р. | 1257.1045 | 620.3312 | 1382.815 | 682.3643 | 1521.0965 | 750.6008
слесарь 4р.
| 151-200 мм | " | слесарь 3р. | 1447.5749 | 714.3208 | 1592.3324 | 785.7529 | 1751.5657 | 864.3281
слесарь 4р.
| 201-300 мм | " | слесарь 3р. | 1676.1394 | 827.1083 | 1843.7533 | 909.8191 | 2028.1287 | 1000.801
слесарь 4р.
| 301-400 мм | " | слесарь 3р. | 1904.7038 | 939.8958 | 2095.1742 | 1033.8853 | 2304.6917 | 1137.2739
слесарь 4р.
| 401-500 мм | " | слесарь 3р. | 2209.4565 | 1090.2791 | 2430.4021 | 1199.307 | 2673.4423 | 1319.2377
слесарь 4р.
5.3.63. | Установка или снятие заглушки в колодце | заглушка | слесарь 4р. | 3043.9531 |  | 3348.3484 | 0 | 3683.1833 | 0
|  |  | слесарь 4р. | 3043.9531 |  | 3348.3484 | 0 | 3683.1833 | 0
|  |  | слесарь 5р. | 3469.9691 |  | 3816.966 | 0 | 4198.6626 | 0
5.3.64. | Сверление отверстия в крышках газовых колодцев | крышка | слесарь 3р. | 534.0317 | 563.9375 | 587.4349 | 620.3312 | 646.1783 | 682.3643
5.3.65. | Сверление отверстия на защитном футляре газопровода- | футляр | слесарь 3р. | 445.0264 | 469.9479 | 489.529 | 516.9427 | 538.4819 | 568.6369
ввода
5.3.66. | Оповещение потребителей об отключении газа на период | ввод | слесарь 3р. | 1780.1056 | 1879.7915 | 1958.1162 | 2067.7707 | 2153.9278 | 2274.5478
ремонтных работ (до 5 домов на вводе)
5.3.67. | Оповещение потребителей об отключении газа на период | " | слесарь 3р. | 3560.2112 | 3759.5831 | 3916.2324 | 4135.5414 | 4307.8556 | 4549.0955
ремонтрых работ (6-15 домов на вводе)
5.3.68. | Оповещение потребителей об отключении газа на период | " | слесарь 3р. | 7120.4225 | 7519.1661 | 7832.4647 | 8271.0827 | 8615.7112 | 9098.191
ремонтных работ (св.15 домов на вводе).
Примечание:
1. При ремонте трасс полиэтиленовых газопроводов, арматуры и сооружений применяются цены настоящего
прейскуранта по следующим пунктам: 5.3.2; 5.3.9-5.3.10; 5.3.13-5.3.20; 5.3.27-5.3.40; 5.3.42-5.3.45;
5.3.47-5.3.52; 5.3.57; 5.3.59-5.3.64; 5.3.66-5.3.68.
Глава 4. ДИАГНОСТИКА ТЕХНИЧЕСКОГО СОСТОЯНИЯ ПОДЗЕМНЫХ ГАЗОПРОВОДОВ
№ | Наименование работ и | Единица | Состав | Ц е н а 2024, руб. |  | Ц е н а 2025, руб. |  | Ц е н а 2026, руб.
п/п | газового оборудования | измерения | исполни- | для пред- | для | для пред- | для | для пред- | для
|  |  | телей | приятий | населения | приятий | населения | приятий | населения
|  |  |  | (без НДС) | (с НДС) | (без НДС) | (с НДС) | (без НДС) | (с НДС)
5.4.1. | Анализ технической документации и разработка программы | программа | мастер | 25076.3102 |  | 27583.9413 | 0 | 30342.3354 | 0
| диагностики |  | инженер
5.4.2. | Проверка герметичности газопровода | км | мастер | 18506.502 |  | 20357.1522 | 0 | 22392.8674 | 0
5.4.3. | Проверка состояния изоляции на контакт с грунтом аппа- | км | мастер | 18506.502 |  | 20357.1522 | 0 | 22392.8674 | 0
ратурой С-Scan
5.4.4. | Уточнение точечных мест повреждения изоляции аппара- | " | мастер | 9253.251 |  | 10178.5761 | 0 | 11196.4337 | 0
| турой АНПИ |  | слесарь 4 | 8117.2083 |  | 8928.9291 | 0 | 9821.8221 | 0
5.4.5. | Оценка состояния металла газопровода. Выявление участ- | " | мастер | 4626.6255 |  | 5089.2881 | 0 | 5598.2169 | 0
ков с аномалией труб
5.4.6. | Определение мест контрольных шурфов | " | мастер | 4626.6255 |  | 5089.2881 | 0 | 5598.2169 | 0
5.4.7. | Подготовка и закрытие шурфов | шурф | мастер | 71998.9964 |  | 79198.8961 | 0 | 87118.7857 | 0
слесарь 4р.
экскаваторщик
бульдозерист
5.4.8. | Измерение свойств и внешнего вида изоляционного | км | мастер | 9253.251 |  | 10178.5761 | 0 | 11196.4337 | 0
покрытия
5.4.9. | Проверка защитного поляризационного потенциала в шурфах | " | мастер | 2313.3128 |  | 2544.644 | 0 | 2799.1084 | 0
5.4.10. | Определение геометрических параметров трубы в шурфах | " | мастер | 4626.6255 |  | 5089.2881 | 0 | 5598.2169 | 0
5.4.11. | Определение состояния поверхности металла трубы | " | мастер | 4626.6255 |  | 5089.2881 | 0 | 5598.2169 | 0
5.4.12. | Проведение замеров и расчета напряженно-деформирован- | " | мастер | 49504.8929 |  | 54455.3822 | 0 | 59900.9204 | 0
| ного состояния трубы (замер и расчет ударной вязкости |  | инженер
металла труб)
5.4.13. | Расчет остаточного ресурса металла труб | " | мастер | 49504.8929 |  | 54455.3822 | 0 | 59900.9204 | 0
инженер
5.4.14. | Разработка рекомендаций по безопасной эксплуатации газо- | отчет | мастер | 62690.7756 |  | 68959.8532 | 0 | 75855.8385 | 0
| провода на весь срок продления жизненного цикла или |  | инженер
обоснование необходимости его замены, составление отчета
Раздел 6. ГАЗОРЕГУЛЯТОРНЫЕ ПУНКТЫ (ГРП), ГАЗОРЕГУЛЯТОРНЫЕ УСТАНОВКИ (ГРУ) И ШКАФНЫЕ ГАЗОРЕГУЛЯТОРНЫЕ ПУНКТЫ (ШРП)
Глава 1. ОСМОТР ТЕХНИЧЕСКОГО СОСТОЯНИЯ (ОБХОД)
№ | Наименование работ и | Единица | Состав | Ц е н а 2024, руб. |  | Ц е н а 2025, руб. |  | Ц е н а 2026, руб.
п/п | газового оборудования | измерения | исполни- | для пред- | для | для пред- | для | для пред- | для
|  |  | телей | приятий | населения | приятий | населения | приятий | населения
|  |  |  | (без НДС) | (с НДС) | (без НДС) | (с НДС) | (без НДС) | (с НДС)
6.1.1. | Осмотр технического состояния ГРП при одной нитке газо- | пункт | слесарь 5р. | 2405.8453 |  | 2646.4298 | 0 | 2911.0728 | 0
провода
(В зимний период в пунктах 6.1.1 - 6.1.5 применять коэф.1,2)
6.1.2. | Осмотр технического состояния ГРП при двух нитках газо- | " | слесарь 5р. | 4441.5605 |  | 4885.7165 | 0 | 5374.2882 | 0
провода
6.1.3. | Осмотр технического состояния ГРП при трех нитках газо- | " | слесарь 5р. | 5783.2819 |  | 6361.6101 | 0 | 6997.7711 | 0
провода
6.1.4. | Осмотр технического состояния ШРП при одной нитке | " | слесарь 5р. | 1434.2539 | 1514.5721 | 1577.6793 | 1666.0293 | 1735.4472 | 1832.6323
газопровода
6.1.5. | Осмотр технического состояния ШРП при двух нитках | " | слесарь 5р. | 2220.7802 | 2345.1439 | 2442.8583 | 2579.6583 | 2687.1441 | 2837.6242
газопровода
6.1.6. | Осмотр технического состояния регуляторов давления типа | регулятор | слесарь 5р. | 1665.5852 | 1758.858 | 1832.1437 | 1934.7437 | 2015.3581 | 2128.2181
РДГК-6, РДГК-10, РДГД-20, РДНК-400, РДСК-50
Примечания:
1. Работы по осмотру технического состояния, техническому обслуживанию и ремонту ГРП, ГРУ и ШРП выполняет
слесарь по эксплуатации и ремонту газового оборудования; работы по техническому обслуживанию и ремонту
телемеханического комплекса - слесарь по контрольно-измерительным приборам и автоматике.
2. Трудозатраты при эксплуатации ГРУ приравнены к ГРП.
Глава 2. ТЕХНИЧЕСКОЕ ОБСЛУЖИВАНИЕ И ТЕКУЩИЙ РЕМОНТ
№ | Наименование работ и | Единица | Состав | Ц е н а 2024, руб. |  | Ц е н а 2025, руб. |  | Ц е н а 2026, руб.
п/п | газового оборудования | измерения | исполни- | для пред- | для | для пред- | для | для пред- | для
|  |  | телей | приятий | населения | приятий | населения | приятий | населения
|  |  |  | (без НДС) | (с НДС) | (без НДС) | (с НДС) | (без НДС) | (с НДС)
6.2.1. | Техничнеское обслуживание ГРП при одной нитке газопро- | ГРП | слесарь 3р. | 13714.8938 |  | 15086.3832 | 0 | 16595.0215 | 0
| вода диаметром до 100 мм |  | слесарь 4р.
слесарь 5р.
| 101-200 мм | " | слесарь 3р. | 18347.544 |  | 20182.2984 | 0 | 22200.5282 | 0
слесарь 4р.
слесарь 5р.
6.2.2. | Техническое обслуживание ГРП при двух нитках газопро- | ГРП | слесарь 3р. | 22885.3969 |  | 25173.9366 | 0 | 27691.3303 | 0
| вода диаметром до 100 мм |  | слесарь 4р.
слесарь 5р.
(При трех нитках применять к цене коэф.1,3)
| 101-200 мм | " | слесарь 3р. | 30613.6022 |  | 33674.9625 | 0 | 37042.4587 | 0
слесарь 4р.
слесарь 5р.
(При трех нитках применять к цене коэф.1,3)
6.2.3. | Текущий ремонт оборудования ГРП при одной нитке газо- | " | слесарь 3р. | 38496.9507 |  | 42346.6457 | 0 | 46581.3103 | 0
| провода |  | слесарь 4р.
слесарь 5р.
6.2.4. | То же, при двух нитках газопровода | " | слесарь 3р. | 74942.0983 |  | 82436.3081 | 0 | 90679.9389 | 0
слесарь 4р.
слесарь 5р.
(При трех нитках применять к цене коэф.1,3)
6.2.5. | Техническое обслуживание оборудования ШРП при одной | ШРП | слесарь 4р. | 4690.024 | 4952.6654 | 5159.0264 | 5447.9319 | 5674.9291 | 5992.7251
| нитке газопровода |  | слесарь 5р.
6.2.6. | То же, при двух нитках газопровода | " | слесарь 4р. | 9119.4911 | 9630.1826 | 10031.4403 | 10593.2009 | 11034.5843 | 11652.521
слесарь 5р.
6.2.7. | Техническое обслуживание оборудования ГРПШ при одной | ГРПШ | слесарь 4р. | 9380.048 | 9905.3307 | 10318.0528 | 10895.8638 | 11349.8581 | 11985.4502
| нитке редуцирования |  | слесарь 5р.
6.2.8. | То же, при двух нитках редуцирования | " | слесарь 4р. | 18238.9823 | 19260.3653 | 20062.8805 | 21186.4018 | 22069.1686 | 23305.042
слесарь 5р.
6.2.9. | Текущий ремонт оборудования ШРП при одной нитке газо- | " | слесарь 4р. | 40603.4487 | 42877.2418 | 44663.7935 | 47164.966 | 49130.1729 | 51881.4626
| провода |  | слесарь 5р.
6.2.10. | То же, при двух нитках газопровода | " | слесарь 4р. | 53197.0317 | 56176.0655 | 58516.7348 | 61793.672 | 64368.4083 | 67973.0392
слесарь 5р.
6.2.11. | Техническое обслуживание РДГК-6, РДГК-10 | регулятор | слесарь 4р. | 5844.39 | 6171.6758 | 6428.829 | 6788.8434 | 7071.7119 | 7467.7277
6.2.12. | Текущий ремонт РДГК-6, РДГК-10 | " | слесарь 4р. | 11688.78 | 12343.3516 | 12857.658 | 13577.6868 | 14143.4238 | 14935.4555
6.2.13. | Техническое обслуживание РДГД-20, РДНК-400, РДСК-50 | " | слесарь 4р. | 8685.2297 | 9171.6025 | 9553.7526 | 10088.7628 | 10509.1279 | 11097.6391
слесарь 5р.
6.2.14. | Текущий ремонт РДГД-20, РДНК-400, РДСК-50 | " | слесарь 4р. | 36912.2261 | 38979.3107 | 40603.4487 | 42877.2418 | 44663.7935 | 47164.966
слесарь 5р.
6.2.15. | Чистка крестовины регулятора РДГК-10 | операция | слесарь 4р. | 4058.6042 | 4285.886 | 4464.4646 | 4714.4746 | 4910.911 | 5185.922
6.2.16. | Регулировка хода штока регулятора РДГК-10 | " | слесарь 4р. | 2029.3021 | 2142.943 | 2232.2323 | 2357.2373 | 2455.4555 | 2592.961
6.2.17. | Ремонт втулки регулятора РДГК-10 | " | слесарь 4р. | 4058.6042 | 4285.886 | 4464.4646 | 4714.4746 | 4910.911 | 5185.922
6.2.18. | Отключение ГРП в колодце | ГРП | слесарь 5р. | 2129.8968 |  | 2342.8865 | 0 | 2577.1752 | 0
слесарь 4р.
6.2.19. | То же, внутри помещения ГРП | " | слесарь 4р. | 487.0325 |  | 535.7357 | 0 | 589.3093 | 0
6.2.20. | Включение ГРП после остановки | " | слесарь 4р. | 2922.195 |  | 3214.4145 | 0 | 3535.8559 | 0
6.2.21. | Продувка газопровода в ГРП | операция | слесарь 4р. | 730.5487 |  | 803.6036 | 0 | 883.964 | 0
6.2.22. | Проверка параметров срабатывания и настройка РДУК
| с диаметром до 100 мм | РДУК | слесарь 4р. | 4383.2925 | 4628.7569 | 4821.6217 | 5091.6326 | 5303.7839 | 5600.7958
| 101-200 мм |  | слесарь 4р. | 6574.9387 | 6943.1353 | 7232.4326 | 7637.4488 | 7955.6759 | 8401.1937
6.2.23. | Проверка параметров срабатывания и настройка ПКН, ПЗК
| и КПЗ с диаметром до 100 мм | клапан | слесарь 4р. | 3272.8584 | 3085.8379 | 3600.1442 | 3394.4217 | 3960.1587 | 3733.8639
| 101-200 мм | " | слесарь 4р. | 4909.2876 | 4628.7569 | 5400.2163 | 5091.6326 | 5940.238 | 5600.7958
6.2.24. | Проверка параметров срабатывания и настройка ПСК-50 | " | слесарь 4р. | 1461.0975 | 1542.919 | 1607.2072 | 1697.2109 | 1767.928 | 1866.9319
6.2.25. | Проверка параметров срабатывания и настройка ПКК-80 | " | слесарь 4р. | 1745.1998 |  | 1919.7198 | 0 | 2111.6917 | 0
6.2.26. | Пневматическое испытание трубки электропроводки в ГРП | трубка | слесарь 3р. | 2225.132 |  | 2447.6452 | 0 | 2692.4097 | 0
6.2.27. | Продувка импульсных трубок в ГРП | " | слесарь 4р. | 6148.7853 |  | 6763.6638 | 0 | 7440.0302 | 0
6.2.28. | Очистка газового фильтра типа ФВ диаметром 50 мм | фильтр | слесарь 4р. | 2922.195 |  | 3214.4145 | 0 | 3535.8559 | 0
| 100 мм | " | слесарь 4р. | 4383.2925 |  | 4821.6217 | 0 | 5303.7839 | 0
| 200 мм | " | слесарь 4р. | 5844.39 |  | 6428.829 | 0 | 7071.7119 | 0
6.2.29. | Очистка от конденсата газового оборудования ГРП
| диаметром 50 мм | операция | слесарь 4р. | 8725.9989 |  | 9598.5988 | 0 | 10558.4587 | 0
| 100 мм | " | слесарь 4р. | 13190.4635 |  | 14509.5099 | 0 | 15960.4608 | 0
| 200 мм | " | слесарь 4р. | 19075.4395 |  | 20982.9835 | 0 | 23081.2818 | 0
6.2.30. | Очистка от графита оборудования ГРП диаметром 50 мм | " | слесарь 4р. | 5884.976 |  | 6473.4736 | 0 | 7120.821 | 0
| 100 мм | " | слесарь 4р. | 10146.5104 |  | 11161.1614 | 0 | 12277.2776 | 0
| 200 мм | " | слесарь 4р. | 14610.975 |  | 16072.0725 | 0 | 17679.2797 | 0
Глава 3. КАПИТАЛЬНЫЙ РЕМОНТ
№ | Наименование работ и | Единица | Состав | Ц е н а 2024, руб. |  | Ц е н а 2025, руб. |  | Ц е н а 2026, руб.
п/п | газового оборудования | измерения | исполни- | для пред- | для | для пред- | для | для пред- | для
|  |  | телей | приятий | населения | приятий | населения | приятий | населения
|  |  |  | (без НДС) | (с НДС) | (без НДС) | (с НДС) | (без НДС) | (с НДС)
6.3.1. | Замена клапана при ремонте регулятора давления газа:
| РДУК-2-50, РДБК1-50, РДГ-50 | клапан | слесарь 4р. | 14205.1145 |  | 15625.626 | 0 | 17188.1886 | 0
| РДУК-2-100, РДБК1-100, РДГ-80 | " | слесарь 4р. | 17817.2722 |  | 19598.9995 | 0 | 21558.8994 | 0
| РДУК-2-200, РДБК1-200, РДГ-150 | " | слесарь 5р. | 24127.852 |  | 26540.6372 | 0 | 29194.7009 | 0
6.3.2. | Замена штока при ремонте регулятора давления типа:
| РДУК-2-50, РДБК1-50, РДГ-50 | шток | слесарь 4р. | 14347.1657 |  | 15781.8823 | 0 | 17360.0705 | 0
| РДУК-2-100, РДБК1-100, РДГ-80 | " | слесарь 4р. | 17857.8583 |  | 19643.6441 | 0 | 21608.0085 | 0
| РДУК-2-200, РДБК1-200, РДГ-150 | " | слесарь 5р. | 23989.0532 |  | 26387.9586 | 0 | 29026.7544 | 0
6.3.3. | Замена седла при ремонте регулятора давления типа:
| РДУК-2-50, РДБК1-50, РДГ-50 | седло | слесарь 4р. | 17350.5328 |  | 19085.586 | 0 | 20994.1446 | 0
| РДУК-2-100, РДБК1-100, РДГ-80 |  | слесарь 4р. | 21774.4113 |  | 23951.8524 | 0 | 26347.0377 | 0
| РДУК-2-200, РДБК1-200, РДГ-150 |  | слесарь 5р. | 25307.6415 |  | 27838.4057 | 0 | 30622.2462 | 0
6.3.4. | Замена мембраны при ремонте регулятора давления типа:
| РДУК-2-50, РДБК1-50, РДГ-50 | мембрана | слесарь 4р. | 17553.463 |  | 19308.8093 | 0 | 21239.6902 | 0
| РДУК-2-100, РДБК1-100, РДГ-80 | " | слесарь 4р. | 20638.0021 |  | 22701.8023 | 0 | 24971.9826 | 0
| РДУК-2-200, РДБК1-200, РДГ-150 | " | слесарь 5р. | 28916.4094 |  | 31808.0503 | 0 | 34988.8554 | 0
6.3.5. | Ремонт пилота регулятора давления ГРП при замене: пружины | пружина | слесарь 4р. | 7102.5573 |  | 7812.813 | 0 | 8594.0943 | 0
| мембраны | мембрана | слесарь 4р. | 9537.7198 |  | 10491.4917 | 0 | 11540.6409 | 0
6.3.6. | Замена пружины предохранительно-запорного клапана ГРП
| при диаметре газопровода до 100 мм | пружина | слесарь 4р. | 3673.0368 |  | 4040.3404 | 0 | 4444.3745 | 0
6.3.7. | То же, при диаметре газопровода 101-200 мм | " | слесарь 4р. | 3835.3809 |  | 4218.919 | 0 | 4640.8109 | 0
6.3.8. | Замена мембраны предохранительно-запорного клапана ГРП
| при диаметре газопровода до 100 мм | мембрана | слесарь 4р. | 11668.4869 |  | 12835.3356 | 0 | 14118.8692 | 0
6.3.9. | То же, при диаметре газопровода 101-200 мм | " | слесарь 4р. | 12683.138 |  | 13951.4518 | 0 | 15346.597 | 0
6.3.10. | Замена клапана предохранительно-запорного клапана ГРП | клапан | слесарь 4р. | 18730.4582 |  | 20603.504 | 0 | 22663.8544 | 0
при диаметре газопровода до 100 мм
6.3.11. | То же, при диаметре газопровода 101-200 мм | " | слесарь 4р. | 20293.0208 |  | 22322.3229 | 0 | 24554.5551 | 0
6.3.12. | Ремонт пружинного сбросного клапана ГРП при замене:
| пружины | клапан | слесарь 4р. | 4789.1529 |  | 5268.0682 | 0 | 5794.875 | 0
| мембраны | " | слесарь 4р. | 8238.9664 |  | 9062.8631 | 0 | 9969.1494 | 0
| резинового уплотнителя | " | слесарь 4р. | 6960.5061 |  | 7656.5567 | 0 | 8422.2124 | 0
6.3.13. | Ревизия фильтра типа ФВ диаметром 50 мм | фильтр | слесарь 4р. | 3043.9531 |  | 3348.3484 | 0 | 3683.1833 | 0
| 100 мм | " | слесарь 4р. | 3510.6926 |  | 3861.7619 | 0 | 4247.938 | 0
| 200 мм | " | слесарь 4р. | 4626.8087 |  | 5089.4896 | 0 | 5598.4386 | 0
6.3.14. | Ревизия фильтра ФС диаметром 50 мм | " | слесарь 4р. | 7630.1758 |  | 8393.1934 | 0 | 9232.5127 | 0
| 100 мм | " | слесарь 4р. | 8786.878 |  | 9665.5658 | 0 | 10632.1224 | 0
| 200 мм | " | слесарь 4р. | 11587.3149 |  | 12746.0464 | 0 | 14020.651 | 0
| 300 мм | " | слесарь 4р. | 12175.8125 |  | 13393.3937 | 0 | 14732.7331 | 0
6.3.15. | Масляная окраска молниеприемника и токоотводов ГРП
| при одной окраске | м2 окраш. | слесарь 3р. | 1459.6866 |  | 1605.6553 | 0 | 1766.2208 | 0
поверхности
| при двух окрасках | " | слесарь 3р. | 1975.9172 |  | 2173.509 | 0 | 2390.8599 | 0
6.3.16. | Замена регулятора давления ШРП с регулятором типа
| РД-32М | регулятор | слесарь 4р. | 5093.5482 | 5378.7869 | 5602.903 | 5916.6656 | 6163.1933 | 6508.3322
| РД-50М | " | слесарь 4р. | 6595.2318 | 6964.5647 | 7254.7549 | 7661.0212 | 7980.2304 | 8427.1233
6.3.17. | Ремонт регулятора давления РД-32М при замене пружины | " | слесарь 4р. | 3388.9345 | 3578.7148 | 3727.8279 | 3936.5863 | 4100.6107 | 4330.2449
| мембраны | " | слесарь 4р. | 7122.8503 | 7521.7299 | 7835.1353 | 8273.9029 | 8618.6489 | 9101.2932
6.3.18. | Ремонт регулятора давления РД-50М при замене пружины | " | слесарь 4р. | 4241.2413 | 4478.7509 | 4665.3655 | 4926.6259 | 5131.902 | 5419.2885
| мембраны | " | слесарь 4р. | 11019.1103 | 11636.1805 | 12121.0213 | 12799.7985 | 13333.1234 | 14079.7784
6.3.19. | Ремонт регулятора типа РДГК-6 при замене прокладки | " | слесарь 4р. | 487.0325 | 514.3063 | 535.7357 | 565.737 | 589.3093 | 622.3106
6.3.20. | Ремонт регулятора типа РДГК-10 при замене фильтра | фильтр | слесарь 4р. | 974.065 | 1028.6126 | 1071.4715 | 1131.4739 | 1178.6186 | 1244.6213
6.3.21. | Ремонт регулятора типа РДГК-10 при замене мембраны ПЗК | мембрана | слесарь 4р. | 4383.2925 | 4628.7569 | 4821.6217 | 5091.6326 | 5303.7839 | 5600.7958
6.3.22. | То же, при замене прокладки на входе и выходе регулятора | прокладка | слесарь 4р. | 730.5487 | 771.4595 | 803.6036 | 848.6054 | 883.964 | 933.466
6.3.23. | Ремонт регулятора типа РДГК-10 при замене втулки штока | втулка | слесарь 4р. | 2922.195 | 3085.8379 | 3214.4145 | 3394.4217 | 3535.8559 | 3733.8639
регулятора
6.3.24. | То же, при замене резинки клапана регулятора | резинка | слесарь 4р. | 2922.195 | 3085.8379 | 3214.4145 | 3394.4217 | 3535.8559 | 3733.8639
6.3.25. | Замена предохранительно-запорного клапана типа ПКК-40М | клапан | слесарь 4р. | 5722.6319 | 6043.0992 | 6294.895 | 6647.4092 | 6924.3846 | 7312.1501
шкафных регуляторных пунктов
6.3.26. | Ремонт предохранительно-запорного клапана типа ПКК-40М | " | слесарь 4р. | 8989.8082 | 9493.2375 | 9888.789 | 10442.5612 | 10877.6679 | 11486.8173
шкафных регуляторных пунктов
6.3.27. | Прочистка пропускного седла ПКК-40М | " | слесарь 4р. | 3043.9531 | 3214.4145 | 3348.3484 | 3535.8559 | 3683.1833 | 3889.4415
6.3.28. | Ремонт СППК-4 | " | слесарь 4р. | 4464.4646 | 4714.4746 | 4910.911 | 5185.922 | 5402.0021 | 5704.5143
6.3.29. | Ремонт регулятора давления газа типа РДГК-6, РДГК-10 | регулятор | слесарь 4р. | 5844.39 | 6171.6758 | 6428.829 | 6788.8434 | 7071.7119 | 7467.7277
при замене мембраны
6.3.30. | Ремонт регулятора давления газа типа РДГД-20, РДНК-400 | " | слесарь 4р. | 8117.2083 | 8571.772 | 8928.9291 | 9428.9492 | 9821.8221 | 10371.8441
и РДСК-50 при замене мембраны
6.3.31. | Проверка одной нитки газопровода в ГРП на прочность после | пункт | слесарь 4р. | 1954.1767 |  | 2149.5943 | 0 | 2364.5538 | 0
| замены оборудования |  | слесарь 5р.
(При двух нитках газопровода применять коэф.1,7; при трех
нитках - 2,5)
6.3.32. | Проверка одной нитки газопровода в ГРП на герметичность | " | слесарь 4р. | 3126.6827 |  | 3439.3509 | 0 | 3783.286 | 0
| после замены оборудования |  | слесарь 5р.
(При двух нитках газопровода применять коэф.1,7; при трех
нитках - 2,5)
6.3.33. | Отключение (консервация) оборудования ГРП | " | слесарь 3р. | 7959.5366 |  | 8755.4902 | 0 | 9631.0393 | 0
слесарь 4р.
слесарь 5р.
6.3.34. | Пуск (расконсервация) ГРП после отключения | пункт | слесарь 3р. | 11633.1688 |  | 12796.4857 | 0 | 14076.1343 | 0
слесарь 4р.
слесарь 5р.
6.3.35. | Отключение (консервация) оборудования ШРП | " | слесарь 4р. | 4667.3948 | 4928.7689 | 5134.1343 | 5421.6458 | 5647.5477 | 5963.8104
(При работе в зимних условиях в пунктах 6.3.35 и 6.3.36
применять коэф.1,2)
6.3.36. | Пуск (расконсервациия) ШРП после отключения | " | слесарь 4р. | 6817.9053 | 7199.708 | 7499.6958 | 7919.6788 | 8249.6654 | 8711.6467
слесарь 5р.
6.3.37. | Замена пружинных манометров в ГРП | манометр | слесарь 4р. | 1217.5812
Глава 4. ДИАГНОСТИКА ТЕХНИЧЕСКОГО СОСТОЯНИЯ ГАЗОПРОВОДОВ И ОБОРУДОВАНИЯ ГРП (ШРП)
№ | Наименование работ и | Единица | Состав | Ц е н а 2024, руб. |  | Ц е н а 2025, руб. |  | Ц е н а 2026, руб.
п/п | газового оборудования | измерения | исполни- | для пред- | для | для пред- | для | для пред- | для
|  |  | телей | приятий | населения | приятий | населения | приятий | населения
|  |  |  | (без НДС) | (с НДС) | (без НДС) | (с НДС) | (без НДС) | (с НДС)
ГРП
6.4.1. | Анализ технической документации | ГРП | инженер | 17721.8263 |  | 19494.009 | 0 | 21443.4099 | 0
6.4.2. | Проверка плотности всех соединений газопроводов и | " | инженер | 5907.2754 |  | 6498.003 | 0 | 7147.8033 | 0
арматуры
6.4.3. | Проверка пределов регулирования давления и стабильности | ГРП | инженер | 5274.3531 |  | 5801.7884 | 0 | 6381.9672 | 0
работы регулятора при изменении расхода газа
6.4.4. | Проверка пределов срабатывания предохранительно-запорных | " | инженер | 5274.3531 |  | 5801.7884 | 0 | 6381.9672 | 0
и сбросных клапанов
6.4.5. | Проверка перепада давления на фильтре | " | инженер | 2637.1765 |  | 2900.8942 | 0 | 3190.9836 | 0
6.4.6. | Проверка сроков государственной метрологической поверки | " | инженер | 2637.1765 |  | 2900.8942 | 0 | 3190.9836 | 0
контрольно-измерительных приборов и узлов учета газа
6.4.7. | Визуальный и измерительный контроль оборудования | " | инженер | 2637.1765 |  | 2900.8942 | 0 | 3190.9836 | 0
6.4.8. | Анализ технического состояния ГРП, составление заключения | " | инженер | 63292.2369 |  | 69621.4606 | 0 | 76583.6067 | 0
экспертизы промышленной безопасности
ШРП
6.4.9. | Анализ технической документации | ШРП | инженер | 7911.5296 | 8354.5753 | 8702.6826 | 9190.0328 | 9572.9508 | 10109.0361
6.4.10. | Проверка плотности всех соединений газопроводов и | " | инженер | 2637.1765 | 2784.8584 | 2900.8942 | 3063.3443 | 3190.9836 | 3369.6787
арматуры
6.4.11. | Проверка пределов регулирования давления и стабильности | " | инженер | 2637.1765 | 2784.8584 | 2900.8942 | 3063.3443 | 3190.9836 | 3369.6787
работы регулятора при изменении расхода газа
6.4.12. | Проверка пределов срабатывания предохранительно-запорных | " | инженер | 2637.1765 | 2784.8584 | 2900.8942 | 3063.3443 | 3190.9836 | 3369.6787
и сбросных клапанов
6.4.13. | Проверка перепада давления на фильтре | " | инженер | 1318.5883 | 1392.4292 | 1450.4471 | 1531.6721 | 1595.4918 | 1684.8393
6.4.14. | Проверка сроков государственной метрологической поверки | " | инженер | 1318.5883 | 1392.4292 | 1450.4471 | 1531.6721 | 1595.4918 | 1684.8393
контрольно-измерительных приборов и узлов учета газа
6.4.15. | Визуальный и измерительный контроль оборудования | " | инженер | 1318.5883 | 1392.4292 | 1450.4471 | 1531.6721 | 1595.4918 | 1684.8393
Раздел 7. РЕЗЕРВУАРНЫЕ, ИСПАРИТЕЛЬНЫЕ И ГРУППОВЫЕ БАЛЛОННЫЕ УСТАНОВКИ СУГ
Глава 1. ТЕХНИЧЕСКОЕ ОБСЛУЖИВАНИЕ РЕЗЕРВУАРНЫХ И ГАЗОБАЛЛОННЫХ УСТАНОВОК.
ТЕХНИЧЕСКОЕ ОСВИДЕТЕЛЬСТВОВАНИЕ ЕМКОСТЕЙ
№ | Наименование работ и | Единица | Состав | Ц е н а 2024, руб. |  | Ц е н а 2025, руб. |  | Ц е н а 2026, руб.
п/п | газового оборудования | измерения | исполни- | для пред- | для | для пред- | для | для пред- | для
|  |  | телей | приятий | населения | приятий | населения | приятий | населения
|  |  |  | (без НДС) | (с НДС) | (без НДС) | (с НДС) | (без НДС) | (с НДС)
7.1.1. | Внешний осмотр (обход) технического состояния групповой | установка | слесарь 4р. | 649.3767 | 685.7418 | 714.3143 | 754.3159 | 785.7458 | 829.7475
баллонной установки из двух баллонов
(На каждые последующие два баллона применять коэф.0,2)
7.1.2. | Техническое обслуживание групповой баллонной установки | " | слесарь 3р. | 2742.7735 | 2896.3689 | 3017.0509 | 3186.0057 | 3318.756 | 3504.6063
| при двух баллонах в одной установке |  | слесарь 4р.
7.1.3. | То же, при количестве баллонов в одной установке 3 -4 | " | слесарь 3р. | 3123.7143 | 3298.6423 | 3436.0857 | 3628.5065 | 3779.6943 | 3991.3572
слесарь 4р.
7.1.4. | То же, при количестве баллонов в одной установке 5 -6 | " | слесарь 3р. | 3733.2195 |  | 4106.5415 | 0 | 4517.1956 | 0
слесарь 4р.
7.1.5. | То же, при количестве баллонов в одной установке 7 - 8 | " | слесарь 3р. | 4114.1603 |  | 4525.5763 | 0 | 4978.134 | 0
слесарь 4р.
7.1.6. | То же, при количестве баллонов в одной установке 9 - 10 | " | слесарь 3р. | 4761.7596 |  | 5237.9356 | 0 | 5761.7291 | 0
слесарь 4р.
7.1.7. | Внешний осмотр (обход) технического состояния резервуарной | подземная | слесарь 3р. | 1315.4916 |  | 1447.0408 | 0 | 1591.7449 | 0
| установки | емкость | слесарь 4р.
(На каждую послед.емкость в установке применять коэф.0,7)
7.1.8. | Внешний осмотр (обход) подземного газопровода от резер- | 100 м | слесарь 3р. | 114.2822 |  | 125.7105 | 0 | 138.2815 | 0
| вуарной установки до ввода в дом |  | слесарь 4р.
7.1.9. | Техническое обслуживание резервуарной установки при | установка | слесарь 3р. | 4286.8296 |  | 4715.5126 | 0 | 5187.0639 | 0
| одной редукционной головке в установке |  | слесарь 4р.
7.1.10. | То же, при двух редукционных головках | " | слесарь 3р. | 6877.2269 |  | 7564.9496 | 0 | 8321.4445 | 0
слесарь 4р.
7.1.11. | То же, при трех редукционных головках | " | слесарь 3р. | 9904.46 |  | 10894.906 | 0 | 11984.3966 | 0
слесарь 4р.
7.1.12. | То же, при четырех редукционных головках | " | слесарь 3р. | 11580.5994 |  | 12738.6593 | 0 | 14012.5253 | 0
слесарь 4р.
7.1.13. | Техническое обслуживание редукционной головки резерву- | редукцион. | слесарь 3р. | 15856.4167 |  | 17442.0584 | 0 | 19186.2643 | 0
| арной установки | головка | слесарь 4р.
7.1.14. | Техническое обслуживание испарителя типа РЭП | испаритель | слесарь 4р. | 4362.9995 |  | 4799.2994 | 0 | 5279.2294 | 0
7.1.15. | Техническое обслуживание испарителя типа ИГПО | " | слесарь 4р. | 5783.5109 |  | 6361.862 | 0 | 6998.0482 | 0
7.1.16. | Проверка технического состояния электрической части | " | слесарь 4р. | 2333.6974 |  | 2567.0671 | 0 | 2823.7738 | 0
испарителей типа РЭП, ИП
7.1.17. | Техническое освидетельствование резервуаров при объеме | сосуд | слесарь 3р. | 66602.1523 |  | 73262.3675 | 0 | 80588.6043 | 0
| сосуда 2,5 м3 |  | слесарь 5р.
7.1.18. | Техническое освидетельствование резервуаров при объеме | " | слесарь 3р. | 75181.107 |  | 82699.2177 | 0 | 90969.1394 | 0
| сосуда 5,0 м3 |  | слесарь 5р.
7.1.19. | Удаление неиспарившихся остатков из резервуарной емкости | 1м3 газа | слесарь 3р. | 3026.1795 |  | 3328.7975 | 0 | 3661.6773 | 0
7.1.20. | Слив сжиженного газа в резервуарную установку | установка | слесарь 3р. | 4094.2429 |  | 4503.6672 | 0 | 4954.0339 | 0
7.1.21. | Техническое освидетельствование баллонов емкостью 5 л, 12 л | баллон | cлесарь 4р. | 710.2557 | 750.03 | 781.2813 | 825.0331 | 859.4094 | 907.5364
7.1.22. | То же, емкостью 27 и 50 л | " | cлесарь 4р. | 2083.0786 | 2199.731 | 2291.3864 | 2419.7041 | 2520.5251 | 2661.6745
Примечание:
1. Работы по разделу 7 (главы 1-3) выполняет слесарь по эксплуатации и ремонту газового оборудования.
Глава 2. ТЕКУЩИЙ И КАПИТАЛЬНЫЙ РЕМОНТ РЕЗЕРВУАРНЫХ И ГАЗОБАЛЛОННЫХ УСТАНОВОК
№ | Наименование работ и | Единица | Состав | Ц е н а 2024, руб. |  | Ц е н а 2025, руб. |  | Ц е н а 2026, руб.
п/п | газового оборудования | измерения | исполни- | для пред- | для | для пред- | для | для пред- | для
|  |  | телей | приятий | населения | приятий | населения | приятий | населения
|  |  |  | (без НДС) | (с НДС) | (без НДС) | (с НДС) | (без НДС) | (с НДС)
7.2.1. | Ремонт регулятора давления газа типа РД групповой | регулятор | слесарь 4р. | 3855.6739 | 4071.5917 | 4241.2413 | 4478.7509 | 4665.3655 | 4926.6259
баллонной установки при замене мембраны
7.2.2. | То же, при замене пружины | " | слесарь 4р. | 1400.2184 | 1478.6307 | 1540.2403 | 1626.4937 | 1694.2643 | 1789.1431
7.2.3. | Замена регулятора давления типа РД групповой баллонной | " | слесарь 4р. | 3064.2461 | 3235.8439 | 3370.6708 | 3559.4283 | 3707.7378 | 3915.3711
установки
7.2.4. | Ремонт сбросного клапана групповой баллонной установки | клапан | слесарь 4р. | 2211.9393 | 2335.8079 | 2433.1332 | 2569.3887 | 2676.4465 | 2826.3275
при замене мембраны
7.2.5. | То же, при замене пружины | " | слесарь 4р. | 1258.1673 | 1328.6247 | 1383.984 | 1461.4871 | 1522.3824 | 1607.6358
7.2.6. | Замена сбросного клапана групповой баллонной установки | " | слесарь 4р. | 2313.4044 | 2442.955 | 2544.7448 | 2687.2505 | 2799.2193 | 2955.9756
7.2.7. | Замена прокладок уплотнителя клапана регулятора давления | " | слесарь 3р. | 571.4112 | 603.4102 | 628.5523 | 663.7512 | 691.4075 | 730.1263
| газа типа РДГ-6, РДГ-8 и др. |  | слесарь 4р.
7.2.8. | Замена наполнительного вентиля редукционной головки | вентиль | слесарь 4р. | 7224.3154 |  | 7946.7469 | 0 | 8741.4216 | 0
7.2.9. | Замена вентиля неиспарившихся остатков редукционной головки | " | слесарь 4р. | 8482.4827 |  | 9330.731 | 0 | 10263.8041 | 0
7.2.10. | Замена вентиля газовой фазы редукционной головки резервуара | " | слесарь 4р. | 5722.6319 |  | 6294.895 | 0 | 6924.3846 | 0
7.2.11. | Замена углового вентиля редукционной головки резервуара | " | слесарь 4р. | 6250.2504 |  | 6875.2754 | 0 | 7562.803 | 0
7.2.12. | Замена уровнемерного вентиля редукционной головки | " | слесарь 4р. | 7122.8503 |  | 7835.1353 | 0 | 8618.6489 | 0
резервуара
7.2.13. | Замена вентиля паровой фазы редукционной головки | " | слесарь 4р. | 6919.9201 |  | 7611.9121 | 0 | 8373.1033 | 0
резервуара
7.2.14. | Замена предохранительного клапана типа ПКК-40М | клапан | слесарь 3р. | 4094.2429 |  | 4503.6672 | 0 | 4954.0339 | 0
редукционной головки резервуара
7.2.15. | Замена регулятора давления газа (РД-32, РД-32М) редукци- | регулятор | слесарь 3р. | 2581.1531 |  | 2839.2685 | 0 | 3123.1953 | 0
онной головки резервуара емкостью до 10 м3
7.2.16. | Замена трехходового крана редукционной головки резервуара | кран | слесарь 3р. | 1602.0951 |  | 1762.3046 | 0 | 1938.535 | 0
емкостью до 10 м3
7.2.17. | Замена манометра редукционной головки резервуара | манометр | слесарь 3р. | 427.2253 |  | 469.9479 | 0 | 516.9427 | 0
емкостью до 10 м3
7.2.18. | Замена натяжного (муфтового) крана диаметром 32 мм | кран | слесарь 3р. | 1157.0686 |  | 1272.7755 | 0 | 1400.0531 | 0
редукционной головки резервуара емкостью до 10 м3
7.2.19. | Замена лабораторного крана редукционной головки резер- | " | слесарь 3р. | 872.2518 |  | 959.4769 | 0 | 1055.4246 | 0
вуара емкостью до 10 м3
7.2.20. | Замена сальниковой набивки на задвижке резервуарной | сальник | слесарь 3р. | 694.2412 |  | 763.6653 | 0 | 840.0318 | 0
установки сжиженного газа
7.2.21. | Замена электронагревателя типа ИП | эл.нагрев-ль | слесарь 4р. | 12987.5333 |  | 14286.2866 | 0 | 15714.9153 | 0
7.2.22. | Окраска кожуха и арматуры редукционной головки | ред.головка | слесарь 3р. | 5055.4999 |  | 5561.0499 | 0 | 6117.1549 | 0
7.2.23. | Замена прокладок уплотнителя клапана регулятора давления | клапан | слесарь 3р. | 1717.44 |  | 1889.184 | 0 | 2078.1024 | 0
| газа типа РД-32, РД-32М |  | слесарь 4р.
7.2.24. | Замена шкафа газобаллонной установки при количестве | шкаф | слесарь 3р. | 8384.2974 | 8853.8181 | 9222.7272 | 9739.1999 | 10144.9999 | 10713.1199
баллонов в шкафу до 2
7.2.25. | То же, при количестве баллонов в шкафу 3 - 4 | " | слесарь 3р. | 9434.5598 | 9962.8951 | 10378.0157 | 10959.1846 | 11415.8173 | 12055.1031
7.2.26. | То же, при количестве баллонов в шкафу 5 - 6 | " | слесарь 3р. | 10502.6231 |  | 11552.8854 | 0 | 12708.174 | 0
7.2.27. | То же, при количестве баллонов в шкафу 7 - 8 | " | слесарь 3р. | 11641.8907 |  | 12806.0798 | 0 | 14086.6878 | 0
7.2.28. | То же, при количестве баллонов в шкафу 9 - 10 | " | слесарь 3р. | 12709.9541 |  | 13980.9495 | 0 | 15379.0445 | 0
7.2.29. | Гидравлическое испытание баллонов сжиженного газа
| с использованием механического привода емкостью 50 л | баллон | слесарь 3р. | 890.0528 | 939.8958 | 979.0581 | 1033.8853 | 1076.9639 | 1137.2739
|  |  | слесарь 4р. | 832.0139 | 878.6066 | 915.2152 | 966.4673 | 1006.7368 | 1063.114
| 27 л | " | слесарь 3р. | 890.0528 | 939.8958 | 979.0581 | 1033.8853 | 1076.9639 | 1137.2739
|  |  | слесарь 4р. | 832.0139 | 878.6066 | 915.2152 | 966.4673 | 1006.7368 | 1063.114
| 5 л | " | слесарь 3р. | 890.0528 | 939.8958 | 979.0581 | 1033.8853 | 1076.9639 | 1137.2739
|  |  | слесарь 4р. | 832.0139 | 878.6066 | 915.2152 | 966.4673 | 1006.7368 | 1063.114
(При испытании баллонов вручную применять коэф.1,6)
7.2.30. | Замена вентиля баллона сжиженного газа (в т.ч. винчивание | вентиль | слесарь 3р. | 587.4349 | 620.3312 | 646.1783 | 682.3643 | 710.7962 | 750.6008
| вентилей в баллон сжиженного газа) |  | слесарь 4р. | 507.3255 | 535.7357 | 558.0581 | 589.3093 | 613.8639 | 648.2403
7.2.31. | Восстановление ЛКП (лакокрасочного покрытия) баллона | баллон | слесарь 3р. | 338.2201 | 357.1604 | 372.0421 | 392.8764 | 409.2463 | 432.1641
| сжиженного газа емкостью 50 л, 27 л, 12 л, 5 л |  | слесарь 4р. | 284.1023 | 300.012 | 312.5125 | 330.0132 | 343.7638 | 363.0145
7.2.32. | Ремонт баллонов емкостью 27 и 50 л со сменой башмака | баллон | эл.газосв.4р. | 2333.6974 | 2464.3844 | 2567.0671 | 2710.8229 | 2823.7738 | 2981.9052
слесарь 4р.
7.2.33. | То же, без смены башмака и ремонта вентиля | " | слесарь 4р. | 1724.9068 | 1821.5015 | 1897.3974 | 2003.6517 | 2087.1372 | 2204.0169
7.2.34. | Утилизация баллона сжиженного газа емкостью 50 л, 27 л, 12 л, 5 л | " | слесарь 4р. | 757.9443 | 800.3892 | 833.7388 | 880.4281 | 917.1126 | 968.4709
7.2.35. | Замена маховика баллона сжиженного газа емкостью 50 л, 27 л, 12 л, 5 л | " | слесарь 4р. | 142.0511 | 150.006 | 156.2563 | 165.0066 | 171.8819 | 181.5073
Раздел 8. ВНУТРЕННИЕ ГАЗОПРОВОДЫ, ГАЗОИСПОЛЬЗУЮЩИЕ УСТАНОВКИ И ГАЗОВОЕ ОБОРУДОВАНИЕ
ПРОИЗВОДСТВЕННЫХ ЗДАНИЙ, КОТЕЛЬНЫХ, ОБЩЕСТВЕННЫХ ЗДАНИЙ
ПРОИЗВОДСТВЕННОГО НАЗНАЧЕНИЯ
Глава 1. ТЕХНИЧЕСКОЕ ОБСЛУЖИВАНИЕ
№ | Наименование работ и | Единица | Состав | Ц е н а 2024, руб. |  | Ц е н а 2025, руб. |  | Ц е н а 2026, руб.
п/п | газового оборудования | измерения | исполни- | для пред- | для | для пред- | для | для пред- | для
|  |  | телей | приятий | населения | приятий | населения | приятий | населения
|  |  |  | (без НДС) | (с НДС) | (без НДС) | (с НДС) | (без НДС) | (с НДС)
8.1.1. | Отключение (консервация) на летний период газового обору- | котел | слесарь 3р. | 4953.0362 |  | 5448.3398 | 0 | 5993.1738 | 0
| дования котельной с котлом малой мощности (до 1 Гкал/ч) |  | слесарь 5р.
с автоматикой
(На каждый последующий котел применять коэф.0,33)
8.1.2. | Отключение (консервация) на летний период газового обору- | " | слесарь 3р. | 3601.1363 |  | 3961.2499 | 0 | 4357.3749 | 0
| дования котельной с котлом малой мощности (до 1 Гкал/ч) |  | слесарь 4р.
без автоматики
(На каждый последующий котел применять коэф.0,28)
8.1.3. | Отключение (консервация) на летний период газового обору- | " | слесарь 3р. | 7490.9556 |  | 8240.0512 | 0 | 9064.0563 | 0
| дования котельной с котлом средней мощности (от 1 |  | слесарь 5р.
до 5 Гкал/ч) с автоматикой
(На каждый последующий котел применять коэф.0,5)
8.1.4. | Отключение (консервация) на летний период газового обору- | " | слесарь 3р. | 5904.5819 |  | 6495.0401 | 0 | 7144.5441 | 0
| дования котельной с котлом средней мощности (от 1 |  | слесарь 4р.
до 5 Гкал/ч) без автоматики
(На каждый последующий котел применять коэф.0,4)
8.1.5. | Сезонное отключение технологических горелок печей (агре- | объект | слесарь 4р. | 8725.9989 |  | 9598.5988 | 0 | 10558.4587 | 0
гатов) промышленных или сельскохозяйственных предприятий
8.1.6. | Отключение (консервация) на летний период горелок инфра- | горелка | слесарь 4р. | 284.1023 |  | 312.5125 | 0 | 343.7638 | 0
красного излучения (ГИИ) в сельскохозяйственных помеще-
ниях
(На каждую последующую горелку применять коэф.0,6)
8.1.7. | Пуск в эксплуатацию (расконсервация) бытового отопитель- | " | слесарь 4р. | 1521.9766 |  | 1674.1742 | 0 | 1841.5916 | 0
ного газового оборудования с автоматическим устройством
после отключения на летний период
(На каждый последующий аппарат применять коэф.0,75)
8.1.8. | То же, без автоматического устройства | " | слесарь 3р. | 890.0528 |  | 979.0581 | 0 | 1076.9639 | 0
(На каждый последующий аппарат применять коэф.0,75)
8.1.9. | Пуск в эксплуатацию (расконсервация) котельной с котлом | котел | слесарь 3р. | 19347.1326 |  | 21281.8458 | 0 | 23410.0304 | 0
| малой мощности с автоматикой после отключения на летний |  | слесарь 5р.
период
(На каждый последующий котел применять коэф.0,3)
8.1.10. | Пуск в эксплуатацию (расконсервация) котельной с котлом | котел | слесарь 3р. | 14094.8085 |  | 15504.2893 | 0 | 17054.7182 | 0
| малой мощности без автоматики после отключения на летний |  | слесарь 4р.
период
(На каждый последующий котел применять коэф.0,2)
8.1.11. | Пуск в эксплуатацию (расконсервация) котельной с котлом | котел | слесарь 3р. | 20981.4352 |  | 23079.5787 | 0 | 25387.5366 | 0
| средней мощности с автоматикой после отключения на летний |  | слесарь 5р.
период
(На каждый последующий котел применять коэф.0,4)
8.1.12. | Пуск в эксплуатацию (расконсервация) котельной с котлом | котел | слесарь 3р. | 17066.1465 |  | 18772.7611 | 0 | 20650.0372 | 0
| средней мощности без автоматики после отключения на летний |  | слесарь 4р.
период
(На каждый последующий котел применять коэф.0,3)
8.1.13. | Пуск в эксплуатацию (расконсервация) газового оборудова- | печь | слесарь 3р. | 12280.2551 |  | 13508.2806 | 0 | 14859.1087 | 0
| ния печей (агрегатов) сезонного действия промышленных | (агрегат) | слесарь 5р.
или сельскохозяйственных производств
| Пуск в эксплуатацию (расконсервация) ГИИ в сельскохозяй- | горелка | слесарь 3р. | 534.0317 |  | 587.4349 | 0 | 646.1783 | 0
ственном помещении после отключения на летний период
(На каждую последующую горелку применять коэф.0,7)
8.1.14. | Технический осмотр внутренних и наружных газопроводов | км | слесарь 3р. | 3296.3836 | 3480.9811 | 3626.022 | 3829.0792 | 3988.6242 | 4211.9872
| предприятия |  | слесарь 4р.
8.1.15. | Техническое обслуживание котла малой | котел | слесарь 3р. | 7636.8913 | 8064.5572 | 8400.5804 | 8871.0129 | 9240.6385 | 9758.1142
| мощности с автоматикой |  | слесарь 5р.
(На каждый последующий котел применять коэф.0,6)
8.1.16. | Техническое обслуживание котла малой | " | слесарь 3р. | 5467.746 |  | 6014.5206 | 0 | 6615.9727 | 0
| мощности без автоматики |  | слесарь 4р.
(На каждый последующий котел применять коэф.0,5)
8.1.17. | Техническое обслуживание котла средней | " | слесарь 3р. | 12589.9275 |  | 13848.9203 | 0 | 15233.8123 | 0
| мощности с автоматикой |  | слесарь 5р.
(На каждый последующий котел применять коэф.0,6)
8.1.18. | Техническое обслуживание котла средней | " | слесарь 3р. | 8959.7269 |  | 9855.6996 | 0 | 10841.2695 | 0
| мощности без автоматики |  | слесарь 4р.
(На каждый последующий котел применять коэф.0,5)
8.1.19. | Техническое обслуживание котла высокой | " | слесарь КИПиА 5р. | 16193.1893 |  | 17812.5082 | 0 | 19593.759 | 0
| мощности с автоматикой |  | слесарь 5р.
8.1.20. | Техническое обслуживание котла высокой | " | слесарь КИПиА 5р. | 9253.251 |  | 10178.5761 | 0 | 11196.4337 | 0
| мощности без автоматики |  | слесарь 5р.
8.1.21. | Техническое обслуживание газового оборудования печи | печь | слесарь 4р. | 8117.2083 |  | 8928.9291 | 0 | 9821.8221 | 0
по производству вафель
8.1.22. | То же, по выпечке печенья | " | слесарь 4р. | 12175.8125 |  | 13393.3937 | 0 | 14732.7331 | 0
8.1.23. | Техническое обслуживание газового оборудования битумно- | " | слесарь 3р. | 9210.1913 |  | 10131.2105 | 0 | 11144.3315 | 0
| плавильных, металлоплавильных печей, кузнечного или |  | слесарь 5р.
литейного горна
8.1.24. | Техническое обслуживание газового оборудования печей | " | слесарь 3р. | 12280.2551 |  | 13508.2806 | 0 | 14859.1087 | 0
| кирпичного или стекольного завода |  | слесарь 5р.
8.1.25. | Техническое обслуживание газового оборудования агрегата | агрегат | слесарь 3р. | 9210.1913 |  | 10131.2105 | 0 | 11144.3315 | 0
| витаминной муки (АВМ) или асфальто-бетонного завода(АБЗ) |  | слесарь 5р.
| Техническое обслуживание ГИИ | горелка | слесарь 3р. | 783.2465 |  | 861.5711 | 0 | 947.7282 | 0
8.1.26. | Проверка герметичности (контрольная опрессовка) внутрен- | объект | слесарь 4р. | 4667.3948 |  | 5134.1343 | 0 | 5647.5477 | 0
них газопроводов и газового оборудования коммунально-
бытовых предприятий
8.1.27. | Проверка герметичности (контрольная опрессовка) внутрен- | " | слесарь 4р. | 8685.2297 |  | 9553.7526 | 0 | 10509.1279 | 0
| них газопроводов и газового оборудования котельных, печей, |  | слесарь 5р.
агрегатов промышленных и сельскохозяйственных производств
8.1.28. | Техническое обслуживание (ревизия) кранов в котельной
| при диаметре до 40 мм | кран | слесарь 3р. | 1333.2927 | 1407.9571 | 1466.622 | 1548.7528 | 1613.2842 | 1703.6281
слесарь 4р.
| св. 50 мм | " | слесарь 3р. | 1523.7631 | 1609.0938 | 1676.1394 | 1770.0032 | 1843.7533 | 1947.0035
слесарь 4р.
8.1.29. | Техническое обслуживание (ревизия) задвижки в котельной
| при диаметре газопровода до 100 мм | задвижка | слесарь 3р. | 1505.962 |  | 1656.5582 | 0 | 1822.214 | 0
слесарь 4р.
| 150 мм | " | слесарь 3р. | 1658.3383 |  | 1824.1722 | 0 | 2006.5894 | 0
слесарь 4р.
| 200 мм | " | слесарь 3р. | 1790.4216 |  | 1969.4638 | 0 | 2166.4102 | 0
слесарь 4р.
8.1.30. | Техническое обслуживание газовых счетчиков типа:
| РГ-40 | счетчик | слесарь 3р. | 8037.8502 |  | 8841.6353 | 0 | 9725.7988 | 0
слесарь 4р.
| РГ-100 | " | слесарь 3р. | 8934.307 |  | 9827.7377 | 0 | 10810.5115 | 0
слесарь 4р.
| РГ-250 | " | слесарь 3р. | 13942.4322 |  | 15336.6754 | 0 | 16870.3429 | 0
слесарь 4р.
| РГ-400 | " | слесарь 3р. | 18399.4392 |  | 20239.3831 | 0 | 22263.3214 | 0
слесарь 4р.
| РГ-600 | " | слесарь 3р. | 22513.5995 |  | 24764.9594 | 0 | 27241.4554 | 0
слесарь 4р.
| РГ-1000 | " | слесарь 3р. | 27694.3939 |  | 30463.8333 | 0 | 33510.2167 | 0
слесарь 4р.
8.1.31. | Техническое обслуживание газовых счетчиков типа:
| СГ-100 | счетчик | слесарь 3р. | 11161.5645 |  | 12277.721 | 0 | 13505.4931 | 0
слесарь 4р.
| СГ-200 | " | слесарь 3р. | 18094.6865 |  | 19904.1552 | 0 | 21894.5707 | 0
слесарь 4р.
| СГ-400 | " | слесарь 3р. | 23999.2685 |  | 26399.1953 | 0 | 29039.1148 | 0
слесарь 4р.
| СГ-600 | " | слесарь 3р. | 28189.6169 |  | 31008.5786 | 0 | 34109.4365 | 0
слесарь 4р.
| СГ-800, СГ-1000 | " | слесарь 3р. | 34665.61 |  | 38132.171 | 0 | 41945.3881 | 0
слесарь 4р.
8.1.32. | Техническое обслуживание расходомеров с переходом на | " | слесарь 3р. | 6856.9338 |  | 7542.6272 | 0 | 8296.89 | 0
| байпас |  | слесарь 4р.
8.1.33. | Техническое обслуживание сигнализатора загазованности | сигнали- | слесарь 3р. | 2742.7735 | 2896.3689 | 3017.0509 | 3186.0057 | 3318.756 | 3504.6063
| (кроме проверки контрольными смесями) | затор | слесарь 4р.
Глава 2. ТЕКУЩИЙ И КАПИТАЛЬНЫЙ РЕМОНТ
№ | Наименование работ и | Единица | Состав | Ц е н а 2024, руб. |  | Ц е н а 2025, руб. |  | Ц е н а 2026, руб.
п/п | газового оборудования | измерения | исполни- | для пред- | для | для пред- | для | для пред- | для
|  |  | телей | приятий | населения | приятий | населения | приятий | населения
|  |  |  | (без НДС) | (с НДС) | (без НДС) | (с НДС) | (без НДС) | (с НДС)
8.2.1. | Текущий ремонт газового оборудования котельной с котлом | котел | слесарь 5р. | 11797.895 |  | 12977.6845 | 0 | 14275.453 | 0
| малой мощности с автоматикой |  | слесарь КИПиА 5р.
(На каждый последующий котел применять к цене коэф.0,25)
8.2.2. | То же, без автоматики | " | слесарь 4р. | 15260.3516 |  | 16786.3868 | 0 | 18465.0255 | 0
| (На каждый последующий котел применять к цене коэф.0,22) |  | слесарь 4р.
8.2.3. | Текущий ремонт газового оборудования котельной с котлом | " | слесарь 4р. | 28221.133 |  | 31043.2462 | 0 | 34147.5709 | 0
| средней мощности с автоматикой |  | слесарь 5р.
| (На каждый последующий котел применять к цене коэф.0,25) |  | слесарь КИПиА 5р.
8.2.4. | То же, без автоматики | " | слесарь 4р. | 25406.862 |  | 27947.5482 | 0 | 30742.303 | 0
| (На каждый последующий котел применять к цене коэф.0,22) |  | слесарь 4р.
8.2.5. | Текущий ремонт газового оборудования АВМ или АБЗ | агрегат | слесарь 4р. | 26055.689 |  | 28661.2579 | 0 | 31527.3837 | 0
слесарь 5р.
8.2.6. | Текущий ремонт газового оборудования печей кирпичного | печь | слесарь 4р. | 26055.689 |  | 28661.2579 | 0 | 31527.3837 | 0
| или стекольного завода |  | слесарь 5р.
8.2.7. | Текущий ремонт газового оборудования печи вафельной | " | слесарь 4р. | 13027.8445 |  | 14330.6289 | 0 | 15763.6918 | 0
слесарь 5р.
8.2.8. | То же, печи по производству печенья | " | слесарь 4р. | 26055.689 |  | 28661.2579 | 0 | 31527.3837 | 0
слесарь 5р.
8.2.9. | Текущий ремонт газового оборудования битумноплавильных, | " | слесарь 4р. | 19541.7667 |  | 21495.9434 | 0 | 23645.5378 | 0
| металлоплавильных печей, кузнечного и литейного горна |  | слесарь 5р.
8.2.10. | Ремонт, притирка и опрессовка задвижек диаметром до 80 мм | задвижка | слесарь 4р. | 7599.576 |  | 8359.5335 | 0 | 9195.4869 | 0
|  | " | слесарь 5р.
| 100 мм | " | слесарь 4р. | 8685.2297 |  | 9553.7526 | 0 | 10509.1279 | 0
слесарь 5р.
| 150 мм | " | слесарь 4р. | 17370.4593 |  | 19107.5053 | 0 | 21018.2558 | 0
слесарь 5р.
| 200 мм | " | слесарь 4р. | 26055.689 |  | 28661.2579 | 0 | 31527.3837 | 0
слесарь 5р.
| 250 мм | задвижка | слесарь 4р. | 34740.9186 |  | 38215.0105 | 0 | 42036.5116 | 0
слесарь 5р.
| 300 мм | " | слесарь 4р. | 43426.1483 |  | 47768.7631 | 0 | 52545.6395 | 0
слесарь 5р.
| 400 мм | " | слесарь 4р. | 60796.6076 |  | 66876.2684 | 0 | 73563.8952 | 0
слесарь 5р.
8.2.11. | Устранение утечки газа на резьбовом соединении газопрово-
| дов в котельной при диаметре газопровода до 20 мм | соедин-е | слесарь 3р. | 1068.0634 |  | 1174.8697 | 0 | 1292.3567 | 0
| 21-40 мм | " | слесарь 3р. | 1975.9172 |  | 2173.509 | 0 | 2390.8599 | 0
| 41-60 мм | " | слесарь 3р. | 2865.97 |  | 3152.567 | 0 | 3467.8237 | 0
8.2.12. | Замена пружины электромагнитного клапана | пружина | слесарь 4р. | 4119.4832 |  | 4531.4315 | 0 | 4984.5747 | 0
8.2.13. | Прочистка отверстий инжекционных горелок чугунных | горелка | слесарь 4р. | 11424.9707 |  | 12567.4678 | 0 | 13824.2145 | 0
секционных котлов
8.2.14. | Замена прокладки на газопроводе в котельной при диаметре
| до 50 мм | прокладка | слесарь 3р. | 4076.4419 |  | 4484.086 | 0 | 4932.4946 | 0
| 51-100 мм | " | слесарь 3р. | 5091.1021 |  | 5600.2123 | 0 | 6160.2335 | 0
| 101-150 мм | " | слесарь 3р. | 6123.5633 |  | 6735.9196 | 0 | 7409.5116 | 0
| 151-200 мм | " | слесарь 3р. | 7156.0246 |  | 7871.627 | 0 | 8658.7897 | 0
8.2.15. | Замена задвижки на газопроводе в котельной при диаметре
| газопровода до 50 мм | задвижка | слесарь 3р. | 4913.0915 |  | 5404.4006 | 0 | 5944.8407 | 0
| 51-100 мм | " | слесарь 3р. | 7334.0351 |  | 8067.4386 | 0 | 8874.1825 | 0
| 101-150 мм | " | слесарь 3р. | 9737.1777 |  | 10710.8955 | 0 | 11781.985 | 0
| 151-200 мм | " | слесарь 3р. | 12140.3203 |  | 13354.3523 | 0 | 14689.7876 | 0
8.2.16. | Очистка фильтра газового счетчика | фильтр | слесарь 4р. | 15625.626 |  | 17188.1886 | 0 | 18907.0075 | 0
8.2.17. | Демонтаж ротационного или турбинного газового счетчика | счетчик | слесарь 4р. | 4058.6042 |  | 4464.4646 | 0 | 4910.911 | 0
с установкой перемычки
8.2.18. | Понижение давления в сетях на период ремонтных работ | откл.устр. | слесарь 3р. | 1904.7038 |  | 2095.1742 | 0 | 2304.6917 | 0
| (На каждое последующее ГРП применять к цене коэф.0,5) | в ГРП | слесарь 4р.
8.2.19. | Установка заглушки на вводе в котельную при диаметре
| газопровода до 100 мм на надземном газопроводе | заглушка | слесарь 3р. | 6052.3591 |  | 6657.595 | 0 | 7323.3545 | 0
| 101-150 мм | " | слесарь 3р. | 8010.4753 |  | 8811.5228 | 0 | 9692.6751 | 0
| 151-200 мм | " | слесарь 3р. | 9256.5492 |  | 10182.2041 | 0 | 11200.4245 | 0
| 201-300 мм |  | слесарь 3р. | 10680.6337 |  | 11748.6971 | 0 | 12923.5668 | 0
| 301-400 мм |  | слесарь 3р. | 12460.7393 |  | 13706.8132 | 0 | 15077.4946 | 0
| 401-500 мм |  | слесарь 3р. | 14329.8502 |  | 15762.8352 | 0 | 17339.1187 | 0
8.2.20. | Установка заглушки на вводе в котельную при диаметре
| газопровода до 100 мм на подземном газопроводе | заглушка | слесарь 3р. | 12951.9862 |  | 14247.1848 | 0 | 15671.9033 | 0
|  | " | слесарь 4р.
| 101-150 мм | " | слесарь 3р. | 17142.3346 |  | 18856.5681 | 0 | 20742.2249 | 0
слесарь 4р.
| 151-200 мм |  | слесарь 3р. | 19808.92 |  | 21789.812 | 0 | 23968.7932 | 0
слесарь 4р.
| 201-300 мм |  | слесарь 3р. | 22856.4462 |  | 25142.0908 | 0 | 27656.2999 | 0
слесарь 4р.
| 301-400 мм |  | слесарь 3р. | 26665.8539 |  | 29332.4392 | 0 | 32265.6832 | 0
слесарь 4р.
| 401-500 мм |  | слесарь 3р. | 30665.7319 |  | 33732.3051 | 0 | 37105.5356 | 0
слесарь 4р.
Раздел 9. ВНУТРЕННИЕ ГАЗОПРОВОДЫ И БЫТОВОЕ ГАЗОВОЕ ОБОРУДОВАНИЕ
АДМИНИСТРАТИВНЫХ, ОБЩЕСТВЕННЫХ НЕПРОИЗВОДСТВЕННОГО НАЗНАЧЕНИЯ И ЖИЛЫХ ЗДАНИЙ
Глава 1. ТЕХНИЧЕСКОЕ ОБСЛУЖИВАНИЕ
№ | Наименование работ и | Единица | Состав | Ц е н а 2024, руб. |  | Ц е н а 2025, руб. |  | Ц е н а 2026, руб.
п/п | газового оборудования | измерения | исполни- | для пред- | для | для пред- | для | для пред- | для
|  |  | телей | приятий | населения | приятий | населения | приятий | населения
|  |  |  | (без НДС) | (с НДС) | (без НДС) | (с НДС) | (без НДС) | (с НДС)
9.1.1. | Техническое обслуживание плиты газовой: двухгорелочная | шт. | слесарь 2 р. | 888.8068 | 938.58 | 977.6875 | 1032.438 | 1075.4563 | 1135.6818
| Техническое обслуживание плиты газовой: трехгорелочная | " | слесарь 2 р. | 1032.9377 | 1090.7822 | 1136.2314 | 1199.8604 | 1249.8546 | 1319.8464
| Техническое обслуживание плиты газовой: четырехгорелочная | " | слесарь 2 р. | 1400.7115 | 1480.3943 | 1540.7827 | 1628.4338 | 1694.8609 | 1791.2772
9.1.2. | Техническое обслуживание варочной панели | " | слесарь 2 р. | 733.7989 | 775.6795 | 807.1788 | 853.2474 | 887.8967 | 938.5722
9.1.3. | Техническое обслуживание духового шкафа | " | слесарь 4 р. | 1141.4824 | 1205.4054 | 1255.6307 | 1325.946 | 1381.1937 | 1458.5406
9.1.4. | Техническое обслуживание индивидуальной газобаллонной | установка | слесарь 3р. | 1441.8855 | 1522.6311 | 1586.0741 | 1674.8943 | 1744.6815 | 1842.3837
9.1.5. | То же, с плитой трехгорелочной | " | слесарь 3р. | 1691.1003 | 1785.802 | 1860.2104 | 1964.3821 | 2046.2314 | 2160.8204
9.1.6. | То же, с плитой четырехгорелочной | " | слесарь 3р. | 1922.5141 | 2030.1749 | 2114.7655 | 2233.1923 | 2326.242 | 2456.5116
9.1.7. | Техническое обслуживание ГБУ, установленной в шкафу | " | слесарь 3р. | 1904.713 | 2011.3769 | 2095.1843 | 2212.5146 | 2304.7027 | 2433.7661
с плитой двухгорелочной газовой
9.1.8. | То же, с плитой трехгорелочной | " | слесарь 3р. | 2100.5246 | 2218.154 | 2310.5771 | 2439.9694 | 2541.6348 | 2683.9663
9.1.9. | же, с плитой четырехгорелочной | " | слесарь 3р. | 2314.1373 | 2443.729 | 2545.551 | 2688.1019 | 2800.1061 | 2956.9121
9.1.10. | Техническое обслуживание ГБУ | " | слесарь 3р. | 569.6338 | 601.5333 | 626.5972 | 661.6866 | 689.2569 | 727.8553
9.1.11. | Техническое обслуживание проточного автоматического | прибор | слесарь 4р. | 2638.0927 | 2785.8259 | 2901.902 | 3064.4085 | 3192.0922 | 3370.8493
водонагревателя
9.1.12. | То же, полуавтоматического водонагревателя | " | слесарь 3р. | 1922.5141 | 2030.1749 | 2114.7655 | 2233.1923 | 2326.242 | 2456.5116
9.1.13. | Техническое обслуживание емкостного водонагревателя | прибор | слесарь 4р. | 2516.3346 | 2657.2493 | 2767.968 | 2922.9742 | 3044.7648 | 3215.2717
типа АГВ-80, АГВ-120, АОГВ-4, АОГВ-6, АОГВ-10
9.1.14. | То же, типа АОГВ-11, АОГВ-15, АОГВ-20 | " | слесарь 4р. | 2820.7299 | 2978.6908 | 3102.8029 | 3276.5598 | 3413.0832 | 3604.2158
9.1.15. | То же, типа АОГВ-17,5, АОГВ-23, АОГВ-29 | " | слесарь 4р. | 3530.9856 | 3728.7208 | 3884.0842 | 4101.5929 | 4272.4926 | 4511.7522
9.1.16. | То же, типа ДОН-16, ДОН-31,5; Хопер, "Burnham" | " | слесарь 4р. | 4058.6042 | 4285.886 | 4464.4646 | 4714.4746 | 4910.911 | 5185.922
9.1.17. | То же, типа КЧМ, БЭМ | " | слесарь 4р. | 4870.325 | 5143.0632 | 5357.3575 | 5657.3695 | 5893.0932 | 6223.1065
9.1.18. | Техническое обслуживание комбинированной бойлерной | " | слесарь 4р. | 7305.4875 | 7714.5948 | 8036.0362 | 8486.0543 | 8839.6399 | 9334.6597
установки типа "Мора"
9.1.19. | Техническое обслуживание отопительного котла ВНИИСТО | котел | слесарь 4р. | 2516.3346 | 2657.2493 | 2767.968 | 2922.9742 | 3044.7648 | 3215.2717
9.1.20. | Техническое обслуживание пищеварочного котла | " | слесарь 4р. | 1785.7858 | 1885.7898 | 1964.3644 | 2074.3688 | 2160.8009 | 2281.8057
9.1.21. | Техническое обслуживание отопительной печи с автоматикой | печь | слесарь 3р. | 1299.4771 | 1372.2478 | 1429.4248 | 1509.4726 | 1572.3673 | 1660.4199
9.1.22. | То же, без автоматики | " | слесарь 3р. | 1068.0634 | 1127.8749 | 1174.8697 | 1240.6624 | 1292.3567 | 1364.7287
9.1.23. | Техническое обслуживание газового оборудования индиви- | горелка | слесарь 4р. | 2922.195 | 3085.8379 | 3214.4145 | 3394.4217 | 3535.8559 | 3733.8639
дуальной бани (теплицы, гаража) при одной горелке
(На каждую последующую горелку применять коэф.0,7)
9.1.24. | Техническое обслуживание агрегата "Lennox" | агрегат | слесарь 4р. | 1724.9068 | 1821.5015 | 1897.3974 | 2003.6517 | 2087.1372 | 2204.0169
9.1.25. | То же, с увлажнителем | " | слесарь 4р. | 1887.2509 | 1992.937 | 2075.976 | 2192.2307 | 2283.5736 | 2411.4538
9.1.26. | Техническое обслуживание калорифера газового | прибор | слесарь 4р. | 1136.4092 | 1200.0481 | 1250.0501 | 1320.0529 | 1375.0551 | 1452.0582
9.1.27. | Техническое обслуживание сигнализатора загазованности | " | слесарь 4р. | 1014.651 | 1071.4715 | 1116.1161 | 1178.6186 | 1227.7278 | 1296.4805
(кроме проверки контрольными смесями) - выполнение работ слесарем 4 р.
9.1.27./1 | Техническое обслуживание сигнализатора загазованности | " | слесарь 5р. | 1156.6564 | 1221.4291 | 1272.322 | 1343.572 | 1399.5542 | 1477.9293
(кроме проверки контрольными смесями) - выполнение работ слесарем 5 р.
9.1.28. | Техническое обслуживание бытового газового счетчика | счетчик | слесарь 4р. | 608.7906 | 642.8829 | 669.6697 | 707.1712 | 736.6367 | 777.8883
9.1.29. | Проверка на плотность фланцевых, резьбовых соединений
и сварных стыков на газопроводе в подъезде здания при
| диаметре а) до 32 мм | 10 соед. | слесарь 4р. | 344.9814 | 364.3003 | 379.4795 | 400.7303 | 417.4274 | 440.8034
| б) 33-40 мм | " | слесарь 3р. | 391.6232 | 413.5541 | 430.7856 | 454.9096 | 473.8641 | 500.4005
| в) 41-50 мм | " | слесарь 3р. | 623.037 | 657.927 | 685.3407 | 723.7197 | 753.8747 | 796.0917
(При работе с приставной лестницы применять коэф.1,2)
9.1.30. | Проверка герметичности внутреннего газопровода и газового
| оборудования при количестве приборов на одном стояке а) до 5 | стояк | слесарь 4р. | 1055.2371 | 1114.3304 | 1160.7608 | 1225.7634 | 1276.8369 | 1348.3397
| б) 6-10 | " | слесарь 4р. | 1217.5812 | 1285.7658 | 1339.3394 | 1414.3424 | 1473.2733 | 1555.7766
| в) 11-15 | " | слесарь 4р. | 1461.0975 | 1542.919 | 1607.2072 | 1697.2109 | 1767.928 | 1866.9319
| д) св. 16 | " | слесарь 4р. | 1704.6137 | 1800.0721 | 1875.0751 | 1980.0793 | 2062.5826 | 2178.0873
(При работе с приставной лестницы с перестановкой приме-
нять коэф.1,2; при наличии коллекторов в разводке газопро-
водов в лестничных клетках или коридорах применять
коэф.1,5)
9.1.31. | Включение отопительной печи с автоматическим устройством | печь | слесарь 3р. | 640.838 | 676.725 | 704.9218 | 744.3974 | 775.414 | 818.8372
на зимний период
(На каждую последующую печь в пунктах 9.1.31-9.1.32
применять коэф.0,85)
9.1.32. | То же, без автоматического устройства | " | слесарь 3р. | 462.8275 | 488.7458 | 509.1102 | 537.6204 | 560.0212 | 591.3824
9.1.33. | Включение отопительного аппарата на зимний период | аппарат | слесарь 4р. | 1014.651 | 1071.4715 | 1116.1161 | 1178.6186 | 1227.7278 | 1296.4805
(На каждый последующий аппарат применять коэф.0,85)
9.1.34. | Сезонное отключение отопительного аппарата или отопи- | " | слесарь 3р. | 445.0264 | 469.9479 | 489.529 | 516.9427 | 538.4819 | 568.6369
тельной печи
(На каждый последующий аппарат, печь применять к-т 0,85)
9.1.35. | Техническое обслуживание лабораторной горелки | горелка | слесарь 3р. | 1157.0686 |  | 1272.7755 | 0 | 1400.0531 | 0
9.1.36. | Техническое обслуживание плиты ресторанной с автоматикой | горелка | слесарь 4р. | 1745.1998 |  | 1919.7198 | 0 | 2111.6917 | 0
(На каждую последующую горелку применять коэф.0,4)
9.1.37. | Техническое обслуживание плиты ресторанной без автома- | " | слесарь 3р. | 1263.875 |  | 1390.2625 | 0 | 1529.2887 | 0
| тики (На каждую последующую горелку применять к-т 0,4) | "
9.1.38. | Техническое обслуживание кипятильника КНД | прибор | слесарь 3р. | 1317.2782 |  | 1449.006 | 0 | 1593.9066 | 0
9.1.39. | Включение плиты ресторанной или котла варочного с авто- | горелка | слесарь 4р. | 1278.4603 |  | 1406.3063 | 0 | 1546.937 | 0
матикой на сезонную работу пищеблока
(На каждую последующую горелку применять коэф.0,4)
9.1.40. | Включение плиты ресторанной или котла варочного после | плита | слесарь 4р. | 405.8604 |  | 446.4465 | 0 | 491.0911 | 0
| сезонной работы пищеблока | (котел)
(На каждую последю плиту (котел) применять коэф.0,85)
9.1.41. | Техническое обслуживание
котла с атмосферной горелкой мощностью
(с бойлером и без бойлера)
| 60-100 кВт. | прибор | слесарь 5р. | 6477.2757 | 6840.0031 | 7125.0033 | 7524.0035 | 7837.5036 | 8276.4038
| 30-60 кВт. | прибор | слесарь 5р. | 5181.8206 | 5472.0025 | 5700.0026 | 6019.2028 | 6270.0029 | 6621.123
| до 30 кВт. | прибор | слесарь 5р. | 3886.3654 | 4104.0019 | 4275.002 | 4514.4021 | 4702.5022 | 4965.8423
9.1.42. | Техническое обслуживание
котла с вентиляторной горелкой мощностью
(с бойлером и без бойлера)
| 60-100 кВт. | прибор | слесарь 5р. | 6014.6132 | 6351.4315 | 6616.0745 | 6986.5746 | 7277.6819 | 7685.2321
| 30-60 кВт. | прибор | слесарь 5р. | 4811.6905 | 5081.1452 | 5292.8596 | 5589.2597 | 5822.1455 | 6148.1857
| до 30 кВт. | прибор | слесарь 5р. | 3608.7679 | 3810.8589 | 3969.6447 | 4191.9448 | 4366.6092 | 4611.1393
9.1.43. | Техническое обслуживание газового оборудования | печь | слесарь 4р. | 2922.195 | 3085.8379 | 3214.4145 | 3394.4217 | 3535.8559 | 3733.8639
индивидуальной бани (теплицы, гаража, печи)
9.1.44. | Техническое обслуживание внутриквартирной газовой разводки | шт. | слесарь 5р. | 971.5914 | 1026.0005 | 1068.7505 | 1128.6005 | 1175.6255 | 1241.4606
слесарь 5р.
(см примечания на следующей странице)
Примечания:
1. Работы по техническому обслуживанию и ремонту по заявкам газопроводов и газового оборудования
выполняет слесарь по эксплуатации и ремонту газового оборудования.
2. При техническом обслуживании плит повышенной комфортности или импортного производства
в главах 1 и 2 настоящего раздела применять к цене коэффициент 1,25.
Глава 2. РЕМОНТ ПО ЗАЯВКАМ
№ | Наименование работ и | Единица | Состав | Ц е н а 2024, руб. |  | Ц е н а 2025, руб. |  | Ц е н а 2026, руб.
п/п | газового оборудования | измерения | исполни- | для пред- | для | для пред- | для | для пред- | для
|  |  | телей | приятий | населения | приятий | населения | приятий | населения
|  |  |  | (без НДС) | (с НДС) | (без НДС) | (с НДС) | (без НДС) | (с НДС)
| Вызов слесаря для выполнения ремонта | вызов | слесарь 4р. | 811.7208 | 857.1772 | 892.8929 | 942.8949 | 982.1822 | 1037.1844
| Вызов слесаря КИПиА | вызов | слесарь КИПиА 5р. | 925.3251 | 977.1433 | 1017.8576 | 1074.8576 | 1119.6434 | 1182.3434
| Вызов мастера | вызов | мастер | 925.3251 | 977.1433 | 1017.8576 | 1074.8576 | 1119.6434 | 1182.3434
Плита газовая и газобаллонная установка
9.2.1. | Замена газовой плиты без изменения подводки с пуском | плита | слесарь 4р. | 3043.9531 | 3214.4145 | 3348.3484 | 3535.8559 | 3683.1833 | 3889.4415
газа и регулировкой работы горелок плиты
9.2.2. | Демонтаж газовой плиты с установкой заглушки | " | слесарь 4р. | 1461.0975 | 1542.919 | 1607.2072 | 1697.2109 | 1767.928 | 1866.9319
9.2.3. | Замена стола плиты | стол | слесарь 4р. | 588.4976 | 621.4535 | 647.3474 | 683.5988 | 712.0821 | 751.9587
9.2.4. | Замена рампы плиты | рампа | слесарь 4р. | 3043.9531 | 3214.4145 | 3348.3484 | 3535.8559 | 3683.1833 | 3889.4415
9.2.5. | Замена дна корпуса плиты | дно | слесарь 4р. | 1400.2184 | 1478.6307 | 1540.2403 | 1626.4937 | 1694.2643 | 1789.1431
9.2.6. | Замена верхней горелки плиты | горелка | слесарь 4р. | 588.4976 | 621.4535 | 647.3474 | 683.5988 | 712.0821 | 751.9587
9.2.7. | Замена горелки духового шкафа | " | слесарь 4р. | 730.5487 | 771.4595 | 803.6036 | 848.6054 | 883.964 | 933.466
9.2.8. | Замена сопла горелки | сопло | слесарь 4р. | 304.3953 | 321.4414 | 334.8348 | 353.5856 | 368.3183 | 388.9442
9.2.9. | Замена смесителя горелки | смеситель | слесарь 4р. | 405.8604 | 428.5886 | 446.4465 | 471.4475 | 491.0911 | 518.5922
9.2.10. | Замена газоподводящей трубки верхней горелки | трубка | слесарь 4р. | 507.3255 | 535.7357 | 558.0581 | 589.3093 | 613.8639 | 648.2403
9.2.11. | Замена прокладок газоподводящей трубки | прокладка | слесарь 4р. | 304.3953 | 321.4414 | 334.8348 | 353.5856 | 368.3183 | 388.9442
9.2.12. | Замена регулятора подачи воздуха | регулятор | слесарь 4р. | 405.8604 | 428.5886 | 446.4465 | 471.4475 | 491.0911 | 518.5922
9.2.13. | Замена (или ремонт) дверки духового шкафа | дверка | слесарь 4р. | 2516.3346 | 2657.2493 | 2767.968 | 2922.9742 | 3044.7648 | 3215.2717
9.2.14. | Замена балансира дверки духового шкафа | деталь | слесарь 4р. | 1643.7347 | 1735.7838 | 1808.1082 | 1909.3622 | 1988.919 | 2100.2984
9.2.15. | Замена пружины дверки духового шкафа | пружина | слесарь 4р. | 1400.2184 | 1478.6307 | 1540.2403 | 1626.4937 | 1694.2643 | 1789.1431
9.2.16. | Замена стекла дверки духового шкафа | стекло | слесарь 4р. | 872.5999 | 921.4655 | 959.8599 | 1013.612 | 1055.8459 | 1114.9732
9.2.17. | Замена оси дверки духового шкафа | деталь | слесарь 3р. | 890.0528 | 939.8958 | 979.0581 | 1033.8853 | 1076.9639 | 1137.2739
9.2.18. | Замена подсветки духового шкафа | " | слесарь 3р. | 534.0317 | 563.9375 | 587.4349 | 620.3312 | 646.1783 | 682.3643
9.2.19. | Замена ручки дверки духового шкафа | " | слесарь 3р. | 712.0422 | 751.9166 | 783.2465 | 827.1083 | 861.5711 | 909.8191
9.2.20. | Замена привода вертеля духового шкафа | операция | слесарь 3р. | 1068.0634 | 1127.8749 | 1174.8697 | 1240.6624 | 1292.3567 | 1364.7287
9.2.21. | Замена терморегулятора духового шкафа | " | слесарь 3р. | 1602.0951 | 1691.8124 | 1762.3046 | 1860.9936 | 1938.535 | 2047.093
9.2.22. | Замена крана плиты | кран | слесарь 3р. | 1459.6866 | 1541.4291 | 1605.6553 | 1695.572 | 1766.2208 | 1865.1292
9.2.23. | Замена штока крана плиты | деталь | слесарь 5р. | 578.3282 | 610.7146 | 636.161 | 671.786 | 699.7771 | 738.9646
9.2.24. | Замена пружины штока крана плиты | " | слесарь 3р. | 302.618 | 319.5646 | 332.8798 | 351.521 | 366.1677 | 386.6731
9.2.25. | Замена электророзжига при гибкой прицепке | " | слесарь 3р. | 890.0528 | 939.8958 | 979.0581 | 1033.8853 | 1076.9639 | 1137.2739
9.2.26. | Снятие электророзжига при гибкой прицепке | " | слесарь 3р. | 445.0264 | 469.9479 | 489.529 | 516.9427 | 538.4819 | 568.6369
9.2.27. | Установка электророзжига при гибкой прицепке | " | слесарь 3р. | 445.0264 | 469.9479 | 489.529 | 516.9427 | 538.4819 | 568.6369
9.2.28. | Замена электророзжига при жесткой прицепке | " | слесарь 3р. | 1780.1056 | 1879.7915 | 1958.1162 | 2067.7707 | 2153.9278 | 2274.5478
192.29. | Снятие электророзжига при жесткой прицепке | " | слесарь 3р. | 890.0528 | 939.8958 | 979.0581 | 1033.8853 | 1076.9639 | 1137.2739
9.2.30. | Установка электророзжига при жесткой прицепке | " | слесарь 3р. | 890.0528 | 939.8958 | 979.0581 | 1033.8853 | 1076.9639 | 1137.2739
9.2.31. | Замена разрядника блока пьезорозжига | " | слесарь 3р. | 178.0106 | 187.9792 | 195.8116 | 206.7771 | 215.3928 | 227.4548
9.2.32. | Замена терморегулятора плиты "Брест" | " | слесарь 3р. | 1246.0739 | 1315.8541 | 1370.6813 | 1447.4395 | 1507.7495 | 1592.1834
9.2.33. | Замена подвода малого и большого газопровода к плите | подлвод | слесарь 3р. | 890.0528 | 939.8958 | 979.0581 | 1033.8853 | 1076.9639 | 1137.2739
9.2.34. | Установка гибкого шланга | шланг | слесарь 3р. | 890.0528 | 939.8958 | 979.0581 | 1033.8853 | 1076.9639 | 1137.2739
9.2.35. | Регулировка горения газа с калибровкой отверстия форсунки | операция | слесарь 4р. | 507.3255 | 535.7357 | 558.0581 | 589.3093 | 613.8639 | 648.2403
плиты
9.2.36. | Регулировка горения горелок духового шкафа плиты | " | слесарь 4р. | 1014.651 | 1071.4715 | 1116.1161 | 1178.6186 | 1227.7278 | 1296.4805
9.2.37. | Прочистка, калибровка сопла горелки плиты | сопло | слесарь 4р. | 608.7906 | 642.8829 | 669.6697 | 707.1712 | 736.6367 | 777.8883
9.2.38. | Настройка терморегулятора | операция | слесарь 4р. | 669.6697 | 707.1712 | 736.6367 | 777.8883 | 810.3003 | 855.6771
9.2.39. | Настройка электромагнитного клапана (ЭМК) плиты | ЭМК | слесарь 4р. | 1359.6324 | 1435.7718 | 1495.5956 | 1579.349 | 1645.1552 | 1737.2839
9.2.40. | Чистка форсунки | форсунка | слесарь 4р. | 344.9814 | 364.3003 | 379.4795 | 400.7303 | 417.4274 | 440.8034
9.2.41. | Чистка подводящих трубок к горелкам | операция | слесарь 3р. | 890.0528 | 939.8958 | 979.0581 | 1033.8853 | 1076.9639 | 1137.2739
9.2.42. | Чистка горелки духового шкафа | горелка | слесарь 4р. | 1359.6324 | 1435.7718 | 1495.5956 | 1579.349 | 1645.1552 | 1737.2839
9.2.43. | Чистка регулятора подачи воздуха | регулятор | слесарь 4р. | 608.7906 | 642.8829 | 669.6697 | 707.1712 | 736.6367 | 777.8883
9.2.44. | Ремонт крана плиты или крана на опуске с притиркой | кран | слесарь 3р. | 890.0528 | 939.8958 | 979.0581 | 1033.8853 | 1076.9639 | 1137.2739
9.2.45. | Ремонт двухконфорочной портативной плиты | плита | слесарь 4р. | 669.6697 | 707.1712 | 736.6367 | 777.8883 | 810.3003 | 855.6771
9.2.46. | Ремонт и настройка регулятора давления газа РДГ, РДК и др. | регулятор | слесарь 3р. | 1192.6708 | 1259.4603 | 1311.9378 | 1385.4064 | 1443.1316 | 1523.947
9.2.47. | Замена регулятора давления | " | слесарь 3р. | 445.0264 | 469.9479 | 489.529 | 516.9427 | 538.4819 | 568.6369
9.2.48. | Замена мембраны регулятора | мембрана | слесарь 3р. | 890.0528 | 939.8958 | 979.0581 | 1033.8853 | 1076.9639 | 1137.2739
9.2.49. | Замена шланга и прокладки регулятора | шланг | слесарь 3р. | 1068.0634 | 1127.8749 | 1174.8697 | 1240.6624 | 1292.3567 | 1364.7287
9.2.50. | Замена прокладки уплотнительного клапана РДГ, РДК и др. | прокладка | слесарь 3р. | 534.0317 | 563.9375 | 587.4349 | 620.3312 | 646.1783 | 682.3643
9.2.51. | Замена блока инжекционных горелок в ресторанной плите | блок | слесарь 3р. | 1121.4665 | 1184.2687 | 1233.6132 | 1302.6955 | 1356.9745 | 1432.9651
Водонагреватель проточный
9.2.52. | Замена водонагревателя проточного без изменения подводки | водонагре- | слесарь 4р. | 6087.9062 | 6428.829 | 6696.6969 | 7071.7119 | 7366.3665 | 7778.8831
| с пуском газа и регулировкой работы прибора | ватель
9.2.53. | Демонтаж проточного водонагревателя с установкой заглушки | " | слесарь 4р. | 2435.1625 | 2571.5316 | 2678.6787 | 2828.6848 | 2946.5466 | 3111.5532
9.2.54. | Замена горелки проточного водонагревателя | горелка | слесарь 4р. | 1014.651 | 1071.4715 | 1116.1161 | 1178.6186 | 1227.7278 | 1296.4805
9.2.55. | Замена блок-крана ВПГ | " | слесарь 4р. | 2252.5253 | 2378.6667 | 2477.7778 | 2616.5334 | 2725.5556 | 2878.1867
9.2.56. | Снятие блок-крана ВПГ | " | слесарь 4р. | 811.7208 | 857.1772 | 892.8929 | 942.8949 | 982.1822 | 1037.1844
9.2.57. | Установка блок-крана ВПГ | " | слесарь 4р. | 1440.8045 | 1521.4895 | 1584.8849 | 1673.6385 | 1743.3734 | 1841.0023
9.2.58. | Замена газовой части блок-крана ВПГ | " | слесарь 4р. | 1217.5812 | 1285.7658 | 1339.3394 | 1414.3424 | 1473.2733 | 1555.7766
9.2.59. | Снятие газовой части блок-крана ВПГ | " | слесарь 4р. | 608.7906 | 642.8829 | 669.6697 | 707.1712 | 736.6367 | 777.8883
9.2.60. | Установка газовой части блок-крана ВПГ | " | слесарь 4р. | 608.7906 | 642.8829 | 669.6697 | 707.1712 | 736.6367 | 777.8883
9.2.61. | Замена водяного регулятора Л-3 | " | слесарь 4р. | 669.6697 | 707.1712 | 736.6367 | 777.8883 | 810.3003 | 855.6771
9.2.62. | Замена водяного регулятора ПГ-6 | " | слесарь 4р. | 2029.3021 | 2142.943 | 2232.2323 | 2357.2373 | 2455.4555 | 2592.961
9.2.63. | Набивка сальника газовой части блок-крана | сальник | слесарь 4р. | 2029.3021 | 2142.943 | 2232.2323 | 2357.2373 | 2455.4555 | 2592.961
9.2.64. | Замена штока газовой части блок-крана | шток | слесарь 4р. | 1420.5115 | 1500.0601 | 1562.5626 | 1650.0661 | 1718.8189 | 1815.0727
9.2.65. | Замена штока водяной части блок-крана | " | слесарь 4р. | 2191.6462 | 2314.3784 | 2410.8109 | 2545.8163 | 2651.892 | 2800.3979
9.2.66. | Замена пружины блок-крана | пружина | слесарь 4р. | 1217.5812 | 1285.7658 | 1339.3394 | 1414.3424 | 1473.2733 | 1555.7766
9.2.67. | Замена мембраны водяной части блок-крана | мембрана | слесарь 4р. | 1521.9766 | 1607.2072 | 1674.1742 | 1767.928 | 1841.5916 | 1944.7208
9.2.68. | Замена запальника | запальник | слесарь 4р. | 487.0325 | 514.3063 | 535.7357 | 565.737 | 589.3093 | 622.3106
9.2.69. | Замена направляющей планки запальника ВПГ | деталь | слесарь 4р. | 405.8604 | 428.5886 | 446.4465 | 471.4475 | 491.0911 | 518.5922
9.2.70. | Замена биметаллической пластинки | пластинка | слесарь 4р. | 1319.0464 | 1392.9129 | 1450.951 | 1532.2042 | 1596.0461 | 1685.4247
9.2.71. | Замена водяной части ВПГ | деталь | слесарь 4р. | 507.3255 | 535.7357 | 558.0581 | 589.3093 | 613.8639 | 648.2403
9.2.72. | Снятие водяной части ВПГ | " | слесарь 4р. | 263.8093 | 278.5826 | 290.1902 | 306.4408 | 319.2092 | 337.0849
9.2.73. | Установка водяной части ВПГ | " | слесарь 4р. | 263.8093 | 278.5826 | 290.1902 | 306.4408 | 319.2092 | 337.0849
9.2.74. | Замена теплообменника ВПГ | " | слесарь 4р. | 2029.3021 | 2142.943 | 2232.2323 | 2357.2373 | 2455.4555 | 2592.961
9.2.75. | Снятие теплообменника ВПГ | " | слесарь 4р. | 811.7208 | 857.1772 | 892.8929 | 942.8949 | 982.1822 | 1037.1844
9.2.76. | Установк теплообменника ВПГ | " | слесарь 4р. | 1217.5812 | 1285.7658 | 1339.3394 | 1414.3424 | 1473.2733 | 1555.7766
9.2.77. | Замена сопла основной горелки | сопло | слесарь 4р. | 1095.8231 | 1157.1892 | 1205.4054 | 1272.9081 | 1325.946 | 1400.199
9.2.78. | Замена подводящей трубки холодной воды | трубка | слесарь 4р. | 1014.651 | 1071.4715 | 1116.1161 | 1178.6186 | 1227.7278 | 1296.4805
9.2.79. | Замена отводящей трубки горячей воды | " | слесарь 4р. | 1359.6324 | 1435.7718 | 1495.5956 | 1579.349 | 1645.1552 | 1737.2839
9.2.80. | Замена трубки запальника | " | слесарь 4р. | 487.0325 | 514.3063 | 535.7357 | 565.737 | 589.3093 | 622.3106
9.2.81. | Замена электромагнитного клапана ВПГ | клапан | слесарь 4р. | 1034.9441 | 1092.9009 | 1138.4385 | 1202.191 | 1252.2823 | 1322.4101
9.2.82. | Замена датчика тяги | датчик | слесарь 4р. | 669.6697 | 707.1712 | 736.6367 | 777.8883 | 810.3003 | 855.6771
9.2.83. | Замена прокладки водорегулятора | прокладка | слесарь 4р. | 1014.651 | 1071.4715 | 1116.1161 | 1178.6186 | 1227.7278 | 1296.4805
9.2.84. | Замена прокладки к газоповодящей трубке | " | слесарь 4р. | 669.6697 | 707.1712 | 736.6367 | 777.8883 | 810.3003 | 855.6771
9.2.85. | Замена прокладки газового узла или смесителя | " | слесарь 4р. | 2029.3021 | 2142.943 | 2232.2323 | 2357.2373 | 2455.4555 | 2592.961
9.2.86. | Замена термопары | термопара | слесарь 4р. | 507.3255 | 535.7357 | 558.0581 | 589.3093 | 613.8639 | 648.2403
9.2.87. | Ремонт автоматики горелок ВПГ | " | слесарь 4р. | 2029.3021 | 2142.943 | 2232.2323 | 2357.2373 | 2455.4555 | 2592.961
9.2.88. | Прочистка штуцера водяной части | сальник | слесарь 4р. | 1055.2371 | 1114.3304 | 1160.7608 | 1225.7634 | 1276.8369 | 1348.3397
9.2.89. | Прочистка запальника | " | слесарь 4р. | 649.3767 | 685.7418 | 714.3143 | 754.3159 | 785.7458 | 829.7475
9.2.90. | Прочистка, калибровка сопла горелки | операция | слесарь 4р. | 811.7208 | 857.1772 | 892.8929 | 942.8949 | 982.1822 | 1037.1844
9.2.91. | Прочистка сопла водяного узла | " | слесарь 4р. | 1116.1161 | 1178.6186 | 1227.7278 | 1296.4805 | 1350.5005 | 1426.1286
9.2.92. | Прочистка сетки водяного редуктора с заменой прокладки | " | слесарь 4р. | 1521.9766 | 1607.2072 | 1674.1742 | 1767.928 | 1841.5916 | 1944.7208
9.2.93. | Чистка трубки, настройка датчика тяги | " | слесарь 4р. | 507.3255 | 535.7357 | 558.0581 | 589.3093 | 613.8639 | 648.2403
9.2.94. | Чеканка форсунок ВПГ | " | слесарь 4р. | 2536.6276 | 2678.6787 | 2790.2904 | 2946.5466 | 3069.3194 | 3241.2013
9.2.95. | Чистка горелки | горелка | слесарь 4р. | 1623.4417 | 1714.3544 | 1785.7858 | 1885.7898 | 1964.3644 | 2074.3688
9.2.96. | Высечка штуцера водяной части с корректировкой резьбы | операция | слесарь 4р. | 2029.3021 | 2142.943 | 2232.2323 | 2357.2373 | 2455.4555 | 2592.961
9.2.97. | Снятие и прочистка подводящей трубки холодной воды с
| корректировкой резьбы | операция | слесарь 4р. | 1014.651 | 1071.4715 | 1116.1161 | 1178.6186 | 1227.7278 | 1296.4805
9.2.98. | Установка подводящей трубки холодной воды | " | слесарь 4р. | 507.3255 | 535.7357 | 558.0581 | 589.3093 | 613.8639 | 648.2403
9.2.99. | Снятие и прочистка отводящей трубки горячей воды с
| корректировкой резьбы | " | слесарь 4р. | 852.3069 | 900.0361 | 937.5376 | 990.0397 | 1031.2913 | 1089.0436
9.2.100. | Установка отводящей трубки горячей воды | " | слесарь 4р. | 507.3255 | 535.7357 | 558.0581 | 589.3093 | 613.8639 | 648.2403
9.2.101. | Развальцовка подводящей трубки холодной воды с заменой | " | слесарь 4 р. | 507.3255 | 535.7357 | 558.0581 | 589.3093 | 613.8639 | 648.2403
гайки или штуцера
9.2.102. | Нарезка резьбовых соединений водяной части ВПГ | " | слесарь 4 р. | 1014.651 | 1071.4715 | 1116.1161 | 1178.6186 | 1227.7278 | 1296.4805
9.2.103. | Смазка пробки блок-крана | " | слесарь 4 р. | 1014.651 | 1071.4715 | 1116.1161 | 1178.6186 | 1227.7278 | 1296.4805
9.2.104. | Смазка штока газового узла | " | слесарь 4 р. | 1846.6649 | 1950.0781 | 2031.3314 | 2145.0859 | 2234.4645 | 2359.5945
9.2.105. | Регулировка штока газового узла | " | слесарь 4 р. | 1461.0975 | 1542.919 | 1607.2072 | 1697.2109 | 1767.928 | 1866.9319
9.2.106. | Устранение течи воды в резьбовом соединении | " | слесарь 4 р. | 852.3069 | 900.0361 | 937.5376 | 990.0397 | 1031.2913 | 1089.0436
9.2.107. | Ремонт запальник агорелки | операция | слесарь 4 р. | 1014.651 | 1071.4715 | 1116.1161 | 1178.6186 | 1227.7278 | 1296.4805
9.2.108. | Очистка радиатора (теплообменника) от сажи | " | слесарь 4 р. | 4058.6042 | 4285.886 | 4464.4646 | 4714.4746 | 4910.911 | 5185.922
9.2.109. | Промывка калорифера | " | слесарь 4 р. | 4058.6042 | 4285.886 | 4464.4646 | 4714.4746 | 4910.911 | 5185.922
9.2.110. | Снятие огневой камеры | " | слесарь 4 р. | 710.2557 | 750.03 | 781.2813 | 825.0331 | 859.4094 | 907.5364
9.2.111. | Установка огневой камеры | " | слесарь 4 р. | 1319.0464 | 1392.9129 | 1450.951 | 1532.2042 | 1596.0461 | 1685.4247
9.2.112. | Крепление корпуса горелки ВПГ | " | слесарь 4 р. | 2029.3021 | 2142.943 | 2232.2323 | 2357.2373 | 2455.4555 | 2592.961
9.2.113. | Закрепление водонагревателя | " | слесарь 4 р. | 1339.3394 | 1414.3424 | 1473.2733 | 1555.7766 | 1620.6006 | 1711.3543
Водонагреватель емкостной, отопительный (отопительно-
варочный) котел, отопительная газовая печь
9.2.114. | Замена емкостного водонагревателя (котла) без изменения
подводки с пуском газа и регулировкой работы прибора
| (аппарата) | котел | слесарь КИПиА 5 р. | 9715.9136 | 10260.0047 | 10687.5049 | 11286.0052 | 11756.2554 | 12414.6057
9.2.115. | Демонтаж котла с установкой заглушки | " | слесарь 4 р. | 2191.6462 | 2314.3784 | 2410.8109 | 2545.8163 | 2651.892 | 2800.3979
9.2.116. | Демонтаж горелки отопительного котла (печи) с установкой
| заглушки | горелка | слесарь 3 р. | 1708.9014 | 1804.5999 | 1879.7915 | 1985.0599 | 2067.7707 | 2183.5658
9.2.117. | Замена горелки отопительного котла | " | слесарь 4 р. | 5682.0458 | 6000.2404 | 6250.2504 | 6600.2644 | 6875.2754 | 7260.2909
9.2.118. | Замена горелки пищеварочного котла | " | слесарь 4 р. | 4586.2227 | 4843.0512 | 5044.845 | 5327.3563 | 5549.3295 | 5860.0919
9.2.119. | Замена газовой печной горелки | " | слесарь 4 р. | 2800.4369 | 2957.2613 | 3080.4806 | 3252.9875 | 3388.5286 | 3578.2862
9.2.120. | Замена крана горелки АГВ-80, АОГВ-4 - АОГВ-20 | кран | слесарь 4 р. | 1562.5626 | 1650.0661 | 1718.8189 | 1815.0727 | 1890.7007 | 1996.58
9.2.121. | Замена крана горелки АГВ-120, АОГВ-17,5, АОГВ-23 и др. | " | слесарь 4 р. | 2110.4742 | 2228.6607 | 2321.5216 | 2451.5268 | 2553.6737 | 2696.6795
9.2.122. | Замена крана горелки отопительного котла ВНИИСТО-МЧ
| или отопительной печи | " | слесарь 4 р. | 1948.13 | 2057.2253 | 2142.943 | 2262.9478 | 2357.2373 | 2489.2426
9.2.123. | Замена крана горелки пищеварочного котла | " | слесарь 4р. | 3409.2275 | 3600.1442 | 3750.1502 | 3960.1587 | 4125.1653 | 4356.1745
9.2.124. | Замена термопары АГВ (АОГВ) | термопара | слесарь 4 р. | 689.9627 | 728.6006 | 758.959 | 801.4607 | 834.8549 | 881.6067
9.2.125. | Замена термопары отопительного котла ВНИИСТО-МЧ | термопара | слесарь 4 р. | 1298.7533 | 1371.4835 | 1428.6287 | 1508.6319 | 1571.4915 | 1659.4951
9.2.126. | Замена термопары автоматики безопасности печной горелки | " | слесарь 4 р. | 1582.8556 | 1671.4955 | 1741.1412 | 1838.6451 | 1915.2553 | 2022.5096
9.2.127. | Замена запальника отопительного котла или АГВ (АОГВ) | запальник | слесарь 4 р. | 1217.5812 | 1285.7658 | 1339.3394 | 1414.3424 | 1473.2733 | 1555.7766
9.2.128. | Замена запальника печной горелки | " | слесарь 4 р. | 1014.651 | 1071.4715 | 1116.1161 | 1178.6186 | 1227.7278 | 1296.4805
9.2.129. | Замена сопла запальника | сопло | слесарь 4 р. | 689.9627 | 728.6006 | 758.959 | 801.4607 | 834.8549 | 881.6067
9.2.130. | Замена терморегулятора (термобаллона) АГВ (АОГВ) | терморег-тор | слесарь 4 р. | 5073.2552 | 5357.3575 | 5580.5807 | 5893.0932 | 6138.6388 | 6482.4026
9.2.131. | Замена ЭМК емкостного водонагревателя | ЭМК | слесарь 4 р. | 2110.4742 | 2228.6607 | 2321.5216 | 2451.5268 | 2553.6737 | 2696.6795
9.2.132. | Замена ЭМК отопительного котла ВНИИСТО-МЧ | " | слесарь 4 р. | 2394.5765 | 2528.6727 | 2634.0341 | 2781.54 | 2897.4375 | 3059.694
9.2.133. | Замена ЭМК печной горелки | " | слесарь 4 р. | 2069.8881 | 2185.8019 | 2276.8769 | 2404.382 | 2504.5646 | 2644.8202
9.2.134. | Замена пружины ЭМК отопительного котла или АГВ (АОГВ) | пружина | слесарь 4 р. | 1379.9254 | 1457.2012 | 1517.918 | 1602.9214 | 1669.7097 | 1763.2135
9.2.135. | Замена пружины ЭМК печной горелки | " | слесарь 4 р. | 1095.8231 | 1157.1892 | 1205.4054 | 1272.9081 | 1325.946 | 1400.199
9.2.136. | Замена мембраны ЭМК отопительного котла или АГВ (АОГВ) | мембрана | слесарь 4 р. | 2922.195 | 3085.8379 | 3214.4145 | 3394.4217 | 3535.8559 | 3733.8639
9.2.137. | Замена мембраны ЭМК печной горелки | " | слесарь 4 р. | 1339.3394 | 1414.3424 | 1473.2733 | 1555.7766 | 1620.6006 | 1711.3543
9.2.138. | Замена тройника ЭМК | тройник | слесарь 4 р. | 649.3767 | 685.7418 | 714.3143 | 754.3159 | 785.7458 | 829.7475
9.2.139. | Замена тягоудлинителя | деталь | слесарь 4 р. | 1014.651 | 1071.4715 | 1116.1161 | 1178.6186 | 1227.7278 | 1296.4805
9.2.140. | Замена датчика тяги | датчик | слесарь 4 р. | 669.6697 | 707.1712 | 736.6367 | 777.8883 | 810.3003 | 855.6771
9.2.141. | Замена сопла основной горелки | сопло | слесарь 4 р. | 1319.0464 | 1392.9129 | 1450.951 | 1532.2042 | 1596.0461 | 1685.4247
9.2.142. | Замена трубки газопровода запального устройства | трубка | слесарь 4 р. | 669.6697 | 707.1712 | 736.6367 | 777.8883 | 810.3003 | 855.6771
9.2.143. | Замена блока автоматики | блок | слесарь 4 р. | 2698.9718 | 2850.1142 | 2968.8689 | 3135.1256 | 3265.7558 | 3448.6382
9.2.144. | Замена сильфона блока автоматики | сильфон | слесарь 4 р. | 2881.609 | 3042.9791 | 3169.7698 | 3347.277 | 3486.7468 | 3682.0047
9.2.145. | Замена фильтра на автоматике АГВ, АОГВ | фильтр | слесарь 4 р. | 1217.5812 | 1285.7658 | 1339.3394 | 1414.3424 | 1473.2733 | 1555.7766
9.2.146. | Замена обратного предохранительного клапана | клапан | слесарь 4 р. | 1745.1998 | 1842.931 | 1919.7198 | 2027.2241 | 2111.6917 | 2229.9465
9.2.147. | Замена "кармана" под термометр в отопительном аппарате | деталь | слесарь 4 р. | 2029.3021 | 2142.943 | 2232.2323 | 2357.2373 | 2455.4555 | 2592.961
9.2.148. | Замена биметаллической пластинки | операция | слесарь 4 р. | 3043.9531 | 3214.4145 | 3348.3484 | 3535.8559 | 3683.1833 | 3889.4415
9.2.149. | Замена прокладки на клапане | прокладка | слесарь 4 р. | 3449.8135 | 3643.0031 | 3794.7949 | 4007.3034 | 4174.2744 | 4408.0337
9.2.150. | Замена прокладки на запальнике | " | слесарь 4 р. | 2638.0927 | 2785.8259 | 2901.902 | 3064.4085 | 3192.0922 | 3370.8493
9.2.151. | Набивка сальника терморегулятора | операция | слесарь 4 р. | 669.6697 | 707.1712 | 736.6367 | 777.8883 | 810.3003 | 855.6771
9.2.152. | Настройка терморегулятора с регулированием температуры
| воды в котле | " | слесарь 4р. | 3043.9531 | 3214.4145 | 3348.3484 | 3535.8559 | 3683.1833 | 3889.4415
9.2.153. | Ремонт терморегулятора с заменой пружины (скобы или
| шурупа) на регулировочном винте | " | слесарь 4 р. | 1014.651 | 1071.4715 | 1116.1161 | 1178.6186 | 1227.7278 | 1296.4805
9.2.154. | Ремонт терморегулятора (замена прокладок) | " | слесарь 4 р. | 669.6697 | 707.1712 | 736.6367 | 777.8883 | 810.3003 | 855.6771
9.2.155. | Ремонт автоматики горелок АГВ, АОГВ | " | слесарь 4 р. | 3043.9531 | 3214.4145 | 3348.3484 | 3535.8559 | 3683.1833 | 3889.4415
9.2.156. | Прочистка отверстий горелки и удлинителя тяги | " | слесарь 4 р. | 2090.1811 | 2207.2313 | 2299.1993 | 2427.9544 | 2529.1192 | 2670.7499
9.2.157. | Прочистка, калибровка сопла горелки | " | слесарь 4 р. | 608.7906 | 642.8829 | 669.6697 | 707.1712 | 736.6367 | 777.8883
9.2.158. | Устранение засора в подводке к запальнику | " | слесарь 4 р. | 1298.7533 | 1371.4835 | 1428.6287 | 1508.6319 | 1571.4915 | 1659.4951
9.2.159. | Чистка контактов ЭМК без пайки катушки | " | слесарь 4 р. | 426.1534 | 450.018 | 468.7688 | 495.0198 | 515.6457 | 544.5218
9.2.160. | Чистка контактов ЭМК с пайкой катушки | " | слесарь 4 р. | 1217.5812 | 1285.7658 | 1339.3394 | 1414.3424 | 1473.2733 | 1555.7766
9.2.161. | Перепайка контактов ЭМК | " | слесарь 4 р. | 1420.5115 | 1500.0601 | 1562.5626 | 1650.0661 | 1718.8189 | 1815.0727
9.2.162. | Перепайка датчика тяги к импульсной трубке | " | слесарь 4 р. | 1258.1673 | 1328.6247 | 1383.984 | 1461.4871 | 1522.3824 | 1607.6358
9.2.163. | Чистка форсунки запальника | " | слесарь 4 р. | 710.2557 | 750.03 | 781.2813 | 825.0331 | 859.4094 | 907.5364
9.2.164. | Чистка газового фильтра | " | слесарь 4 р. | 507.3255 | 535.7357 | 558.0581 | 589.3093 | 613.8639 | 648.2403
9.2.165. | Регулировка клапана экономного расходования | " | слесарь 4 р. | 527.6185 | 557.1652 | 580.3804 | 612.8817 | 638.4184 | 674.1699
9.2.166. | Ремонт автоматики горелки отопительного аппарата | " | слесарь 4 р. | 1623.4417 | 1714.3544 | 1785.7858 | 1885.7898 | 1964.3644 | 2074.3688
9.2.167. | Очистка стабилизатора тяги от сажи | " | слесарь 4 р. | 3043.9531 | 3214.4145 | 3348.3484 | 3535.8559 | 3683.1833 | 3889.4415
9.2.168. | Очистка от сажи отопительного котла | " | слесарь 4 р. | 5073.2552 | 5357.3575 | 5580.5807 | 5893.0932 | 6138.6388 | 6482.4026
9.2.169. | Очистка от накипи бака отопительного котла | " | слесарь 4 р. | 4058.6042 | 4285.886 | 4464.4646 | 4714.4746 | 4910.911 | 5185.922
9.2.170. | Проверка плотности бака после сварочных работк | операция | слесарь 4 р. | 1014.651 | 1071.4715 | 1116.1161 | 1178.6186 | 1227.7278 | 1296.4805
9.2.171. | Ремонт бака отопительного котла | " | слесарь 4 р. | 8117.2083 | 8571.772 | 8928.9291 | 9428.9492 | 9821.8221 | 10371.8441
газосв. 4 р.
9.2.172. | Очистка рожков горелки от сажи | " | слесарь 4 р. | 3043.9531 | 3214.4145 | 3348.3484 | 3535.8559 | 3683.1833 | 3889.4415
9.2.173. | Чистка форсунки запальника | " | слесарь 4 р. | 710.2557 | 750.03 | 781.2813 | 825.0331 | 859.4094 | 907.5364
9.2.174. | Чистка сопел коллектора печной горелки | " | слесарь 4 р. | 669.6697 | 707.1712 | 736.6367 | 777.8883 | 810.3003 | 855.6771
9.2.175. | Очистка от сажи отопительной печи | " | слесарь 4 р. | 5073.2552 | 5357.3575 | 5580.5807 | 5893.0932 | 6138.6388 | 6482.4026
9.2.176. | Регулировка газовой арматуры | " | слесарь 4р. | 1014.651 | 1071.4715 | 1116.1161 | 1178.6186 | 1227.7278 | 1296.4805
9.2.177. | Очистка фильтра системы отопления | " | слесарь 4р. | 1014.651 | 1071.4715 | 1116.1161 | 1178.6186 | 1227.7278 | 1296.4805
9.2.178. | Замена насоса | " | слесарь 4р. | 3043.9531 | 3214.4145 | 3348.3484 | 3535.8559 | 3683.1833 | 3889.4415
9.2.179. | Демонтаж и чистка насоса | " | слесарь 4р. | 4058.6042 | 4285.886 | 4464.4646 | 4714.4746 | 4910.911 | 5185.922
9.2.180. | Замена теплообменника котла | " | слесарь 4р. | 4261.5344 | 4500.1803 | 4687.6878 | 4950.1983 | 5156.4566 | 5445.2181
9.2.181. | Демонтаж теплообменника котла | " | слесарь 4р. | 3551.2786 | 3750.1502 | 3906.4065 | 4125.1653 | 4297.0472 | 4537.6818
9.2.182. | Установка теплообменника котла | " | слесарь 4р. | 3754.2088 | 3964.4445 | 4129.6297 | 4360.889 | 4542.5927 | 4796.9779
9.2.183. | Очистка от сажи и грязи теплообменника котла с демонтажом | " | слесарь 4р. | 8117.2083 | 8571.772 | 8928.9291 | 9428.9492 | 9821.8221 | 10371.8441
9.2.184. | Очистка от сажи и грязи темлообменника котла без демонтажа | " | слесарь 4р. | 3043.9531 | 3214.4145 | 3348.3484 | 3535.8559 | 3683.1833 | 3889.4415
9.2.185. | Замена сбросного предохранительного клапана | " | слесарь 4р. | 1014.651 | 1071.4715 | 1116.1161 | 1178.6186 | 1227.7278 | 1296.4805
9.2.186. | Замена воздухоотводчика автоматического | " | слесарь 4р. | 1014.651 | 1071.4715 | 1116.1161 | 1178.6186 | 1227.7278 | 1296.4805
9.2.187. | Замена трехходового вентиля | " | слесарь 4р. | 3043.9531 | 3214.4145 | 3348.3484 | 3535.8559 | 3683.1833 | 3889.4415
9.2.188. | Замена электронной платы | " | слесарь 4р. | 2029.3021 | 2142.943 | 2232.2323 | 2357.2373 | 2455.4555 | 2592.961
9.2.189. | Настройка газового котла | " | слесарь 4р. | 2029.3021 | 2142.943 | 2232.2323 | 2357.2373 | 2455.4555 | 2592.961
9.2.190. | Установка газового котла | " | слесарь 4р. | 6087.9062 | 6428.829 | 6696.6969 | 7071.7119 | 7366.3665 | 7778.8831
9.2.191. | Замена расширительного бака котла |  | слесарь 4р. | 1319.0464 | 1392.9129 | 1450.951 | 1532.2042 | 1596.0461 | 1685.4247
9.2.192. | Заполнение воздухом расширительного бака | " | слесарь 4р. | 1014.651 | 1071.4715 | 1116.1161 | 1178.6186 | 1227.7278 | 1296.4805
9.2.193. | Слив системы отопления | " | слесарь 4р. | 1014.651 | 1071.4715 | 1116.1161 | 1178.6186 | 1227.7278 | 1296.4805
9.2.194. | Заполнение системы отопления | " | слесарь 4р. | 1014.651 | 1071.4715 | 1116.1161 | 1178.6186 | 1227.7278 | 1296.4805
9.2.195. | Замена котла без проведения сварочных работ | " | слесарь 4р. | 8117.2083 | 8571.772 | 8928.9291 | 9428.9492 | 9821.8221 | 10371.8441
9.2.196. | Подключение газопровода при замене котла со снятием заглушки, пуском газа и регулировкой работы прибора (позиция применяется после установки прибора и его подключения к водопроводу и дымоходу сторонней организацией) | " | слесарь 4р. | 2029.3021 | 2142.943 | 2232.2323 | 2357.2373 | 2455.4555 | 2592.961
9.2.197. | Подключение газопровода при замене котла со снятием заглушки, пуском газа до прибора без розжига и проведения пуско-наладочных работ (позиция применяется после установки прибора и его подключения к водопроводу и дымоходу сторонней организацией, работы выполняются только в присутствии представителя сервисной организации) | " | слесарь 4р. | 1014.651 | 1071.4715 | 1116.1161 | 1178.6186 | 1227.7278 | 1296.4805
Агрегат "Lennox"
9.2.198. | Техническая диагностика неисправностей агрегата | операция | слесарь 5 р. | 2313.3128 | 2442.8583 | 2544.644 | 2687.1441 | 2799.1084 | 2955.8585
9.2.199. | Вскрытие отсека вентилятора | " | слесарь 5 р. | 2197.6471 | 2320.7154 | 2417.4118 | 2552.7869 | 2659.153 | 2808.0656
9.2.200. | Замена температурных датчиков или конденсаторов в отсеке
| вентилятора агрегата "Lennox" с заменой фильтра | " | слесарь 5 р. | 5783.2819 | 6107.1457 | 6361.6101 | 6717.8602 | 6997.7711 | 7389.6463
9.2.201. | То же, без замены фильтра | " | слесарь 5 р. | 5089.2881 | 5374.2882 | 5598.2169 | 5911.717 | 6158.0385 | 6502.8887
9.2.202. | Замена датчика пламени | " | слесарь 5 р. | 1966.3158 | 2076.4295 | 2162.9474 | 2284.0725 | 2379.2422 | 2512.4797
9.2.203. | Замена двигателя вентилятора с заменой фильтра | " | слесарь 5 р. | 6824.2726 | 7206.4319 | 7506.6999 | 7927.0751 | 8257.3699 | 8719.7826
9.2.204. | То же, без замены фильтра | " | слесарь 5 р. | 6245.9444 | 6595.7173 | 6870.5389 | 7255.2891 | 7557.5928 | 7980.818
9.2.205. | Замена вентилятора в сборе агрегата "Lennox" с заменой
| фильтра | " | слесарь 5 р. | 6245.9444 | 6595.7173 | 6870.5389 | 7255.2891 | 7557.5928 | 7980.818
9.2.206. | То же, без замены фильтра | " | слесарь 5 р. | 5089.2881 | 5374.2882 | 5598.2169 | 5911.717 | 6158.0385 | 6502.8887
Прочие работы
9.2.207. | Замена газового крана на газопроводе диаметром до 32 мм | кран | слесарь 3 р. | 1602.0951 | 1691.8124 | 1762.3046 | 1860.9936 | 1938.535 | 2047.093
| 40-50 мм | " | слесарь 3 р. | 2527.75 | 2669.304 | 2780.525 | 2936.2344 | 3058.5775 | 3229.8578
(При работе с приставной лестницы в пунктах 9.2.210 -
9.2.214 применять коэф.1,2)
9.2.208. | Замена клапана термозапорного | клапан | слесарь 3 р. | 1530.8908 | 1616.6207 | 1683.9799 | 1778.2828 | 1852.3779 | 1956.1111
9.2.209. | Замена участка внутридомового газопровода длиной до
| одного метра диаметром 15 мм | участок | слесарь 3 р. | 5055.4999 | 5338.6079 | 5561.0499 | 5872.4687 | 6117.1549 | 6459.7156
| 32 мм | " | слесарь 3 р. | 6016.757 | 6353.6954 | 6618.4327 | 6989.0649 | 7280.2759 | 7687.9714
| 40 мм | " | слесарь 3 р. | 7120.4225 | 7519.1661 | 7832.4647 | 8271.0827 | 8615.7112 | 9098.191
| 50 мм | " | слесарь 3 р. | 8508.9048 | 8985.4035 | 9359.7953 | 9883.9439 | 10295.7749 | 10872.3382
9.2.210. | То же, на каждый дополнительный один метр газопровода
| диаметром 15 мм | м | слесарь 3 р. | 1530.8908 | 1616.6207 | 1683.9799 | 1778.2828 | 1852.3779 | 1956.1111
| 32 мм | " | слесарь 3 р. | 1815.7077 | 1917.3874 | 1997.2785 | 2109.1261 | 2197.0064 | 2320.0387
| 40 мм | " | слесарь 3 р. | 2136.1267 | 2255.7498 | 2349.7394 | 2481.3248 | 2584.7134 | 2729.4573
| 50 мм | " | слесарь 3 р. | 2563.3521 | 2706.8998 | 2819.6873 | 2977.5898 | 3101.656 | 3275.3488
9.2.211. | Замена сгона внутреннего газопровода диаметром до 25 мм | сгон | слесарь 3 р. | 1673.2993 | 1767.004 | 1840.6292 | 1943.7044 | 2024.6921 | 2138.0749
| св. 25 мм | " | слесарь 3 р. | 2314.1373 | 2443.729 | 2545.551 | 2688.1019 | 2800.1061 | 2956.9121
9.2.212. | Устранение утечки газа в муфтовом соединении внутреннего | соединение | слесарь 3 р. | 1157.0686 | 1221.8645 | 1272.7755 | 1344.0509 | 1400.0531 | 1478.456
газопровода диаметром до 50 мм
9.2.213. | Продувка и пуск газа по внутренний газопровод админист- | объект | слесарь 3 р. | 890.0528 | 939.8958 | 979.0581 | 1033.8853 | 1076.9639 | 1137.2739
ративного, общественного здания непроизводственного наз-
начения после отключения от газоснабжения
9.2.214. | Продувка и пуск дворового (подземного, надземного) газопро- | " | слесарь 4 р. | 669.6697 | 707.1712 | 736.6367 | 777.8883 | 810.3003 | 855.6771
вода к жилому дому после отключения от газоснабжения
9.2.215. | Продувка и пуск внутреннего газопровода в жилом доме | " | слесарь 4 р. | 507.3255 | 535.7357 | 558.0581 | 589.3093 | 613.8639 | 648.2403
индивидуальной застройки после отключения от газоснабжения
9.2.216. | Продувка и пуск внутреннего газопровода в многоквартирном
жилом доме после отключения от газоснабжения при коли-
| честве приборов на одном стояке до 5 | стояк | слесарь 4 р. | 1319.0464 | 1392.9129 | 1450.951 | 1532.2042 | 1596.0461 | 1685.4247
9.2.217. | То же, при количестве приборов на одном стояке св. 5 | " | слесарь 4 р. | 2110.4742 | 2228.6607 | 2321.5216 | 2451.5268 | 2553.6737 | 2696.6795
9.2.218. | Отключение газового прибора с установкой заглушки | прибор | слесарь 4 р. | 791.4278 | 835.7478 | 870.5706 | 919.3225 | 957.6277 | 1011.2548
9.2.219. | Подключение газового прибора со снятием заглушки | " | слесарь 4 р. | 1055.2371 | 1114.3304 | 1160.7608 | 1225.7634 | 1276.8369 | 1348.3397
9.2.220. | Подключение газовой плиты со снятием заглушки | " | слесарь 4 р. | 2029.3021 | 2142.943 | 2232.2323 | 2357.2373 | 2455.4555 | 2592.961
9.2.221. | Отключение и подключение газового прибора без отсоединения | " | слесарь 4 р. | 405.8604 | 428.5886 | 446.4465 | 471.4475 | 491.0911 | 518.5922
9.2.222. | Притирка газового крана диаметром до 15 мм | кран | слесарь 4 р. | 2962.781 | 3128.6968 | 3259.0591 | 3441.5664 | 3584.9651 | 3785.7231
| 25-40 мм | " | слесарь 3 р. | 3008.3785 | 3176.8477 | 3309.2163 | 3494.5325 | 3640.138 | 3843.9857
| 50 мм | " | слесарь 3 р. | 3293.1954 | 3477.6143 | 3622.5149 | 3825.3758 | 3984.7664 | 4207.9133
9.2.223 | Смазка газового крана диаметром до 15 мм | кран | слесарь 4 р. | 344.9814 | 364.3003 | 379.4795 | 400.7303 | 417.4274 | 440.8034
| 25-40 мм | " | слесарь 3 р. | 391.6232 | 413.5541 | 430.7856 | 454.9096 | 473.8641 | 500.4005
| 50 мм | " | слесарь 3 р. | 534.0317 | 563.9375 | 587.4349 | 620.3312 | 646.1783 | 682.3643
9.2.224. | Обследование газового прибора на его пригодность к | прибор | слесарь 4 р. | 1014.651 | 1071.4715 | 1116.1161 | 1178.6186 | 1227.7278 | 1296.4805
| эксплуатации |  | мастер | 1156.6564 | 1221.4291 | 1272.322 | 1343.572 | 1399.5542 | 1477.9293
9.2.225. | Оповещение и отключение жилых домов на период ремонтных | объект | слесарь 4 р. | 649.3767 | 685.7418 | 714.3143 | 754.3159 | 785.7458 | 829.7475
работ
9.2.226. | Монтаж бытового счетчика СГ-1,6 | прибор | слесарь 4 р. | 1826.3719 | 1928.6487 | 2009.0091 | 2121.5136 | 2209.91 | 2333.6649
| без снятия перемычки G-4 | прибор | слесарь 4 р. | 1907.544 | 2014.3664 | 2098.2983 | 2215.8031 | 2308.1282 | 2437.3834
| без снятия перемычки G-6 | прибор | слесарь 4 р. | 2090.1811 | 2207.2313 | 2299.1993 | 2427.9544 | 2529.1192 | 2670.7499
| без снятия перемычки G-10 | прибор | слесарь 4 р. | 2252.5253 | 2378.6667 | 2477.7778 | 2616.5334 | 2725.5556 | 2878.1867
9.2.227. | Установка бытового счетчика газа после ремонта или | установка | слесарь 4р. | 2110.4742 | 2228.6607 | 2321.5216 | 2451.5268 | 2553.6737 | 2696.6795
поверки СГ-1,6
9.2.228. | Установка отсчетного устройства бытового счетчика газа после | установка | слесарь 4р. | 811.7208 | 857.1772 | 892.8929 | 942.8949 | 982.1822 | 1037.1844
ремонта или поверки
9.2.229. | Монтаж бытового счетчика газа без сварочных работ с опрессовкой | установка | слесарь 4р. | 3652.7437 | 3857.2974 | 4018.0181 | 4243.0271 | 4419.8199 | 4667.3298
9.2.230. | Монтаж бытового счетчика со снятием перемычки G-4 | прибор | слесарь 4 р. | 2414.8695 | 2550.1022 | 2656.3564 | 2805.1124 | 2921.9921 | 3085.6236
| G-6 | прибор | слесарь 4 р. | 2597.5067 | 2742.967 | 2857.2573 | 3017.2637 | 3142.9831 | 3318.9901
| G-10 | прибор | слесарь 4 р. | 2759.8508 | 2914.4025 | 3035.8359 | 3205.8427 | 3339.4195 | 3526.427
9.2.231. | Демонтаж бытового счетчика с установкой перемычки G-4 | счетчик | слесарь 4р. | 2232.2323 | 2357.2373 | 2455.4555 | 2592.961 | 2701.0011 | 2852.2571
| G-6 | счетчик | слесарь 4р. | 2394.5765 | 2528.6727 | 2634.0341 | 2781.54 | 2897.4375 | 3059.694
| G-10 | счетчик | слесарь 4р. | 2577.2136 | 2721.5376 | 2834.935 | 2993.6914 | 3118.4285 | 3293.0605
9.2.232. | Демонтаж бытового счетчика со снятием отсчетного устройства | счетчик | слесарь 4р. | 669.6697 | 707.1712 | 736.6367 | 777.8883 | 810.3003 | 855.6771
9.2.233. | Демонтаж бытового счетчика без установки перемычки СГ-1,6 | счетчик | слесарь 4р. | 1582.8556 | 1671.4955 | 1741.1412 | 1838.6451 | 1915.2553 | 2022.5096
| G-4 | счетчик | слесарь 4р. | 2029.3021 | 2142.943 | 2232.2323 | 2357.2373 | 2455.4555 | 2592.961
| G-6 | счетчик | слесарь 4р. | 2211.9393 | 2335.8079 | 2433.1332 | 2569.3887 | 2676.4465 | 2826.3275
| G-10 | счетчик | слесарь 4р. | 2394.5765 | 2528.6727 | 2634.0341 | 2781.54 | 2897.4375 | 3059.694
9.2.234. | Замена газового счетчика типа: CГ-1,6 | счетчик | слесарь 4р. | 3409.2275 | 3600.1442 | 3750.1502 | 3960.1587 | 4125.1653 | 4356.1745
| G-4 | счетчик | слесарь 4р. | 3936.846 | 4157.3094 | 4330.5306 | 4573.0404 | 4763.5837 | 5030.3444
| G-6 | счетчик | слесарь 4р. | 4302.1204 | 4543.0391 | 4732.3324 | 4997.3431 | 5205.5657 | 5497.0774
| G-10 | счетчик | слесарь 4р. | 4647.1018 | 4907.3395 | 5111.8119 | 5398.0734 | 5622.9931 | 5937.8807
9.2.235. | Замена шланга | установка | слесарь 4р. | 1217.5812 | 1285.7658 | 1339.3394 | 1414.3424 | 1473.2733 | 1555.7766
9.2.236. | Проверка тяги в вентиляционном канале | канал | слесарь 3 р. | 445.0264 | 469.9479 | 489.529 | 516.9427 | 538.4819 | 568.6369
|  |  | слесарь 4 р. | 507.3255 | 535.7357 | 558.0581 | 589.3093 | 613.8639 | 648.2403
Ремонтные работы отопительного котла
9.2.237. | Замена отопительного котла без изменения подводки с пуском газа и регулировкой работы котла | котел | слесарь 4р. | 9720.357 | 10264.6969 | 10692.3926 | 11291.1666 | 11761.6319 | 12420.2833
9.2.238. | Замена термостата или датчика температуры | " | слесарь 4р. | 892.8929 | 942.8949 | 982.1822 | 1037.1844 | 1080.4004 | 1140.9029
9.2.239. | Очистка колорифера от сажи | " | слесарь 4р. | 1785.7858 | 1885.7898 | 1964.3644 | 2074.3688 | 2160.8009 | 2281.8057
9.2.240. | Замена газовой арматуры | " | слесарь 4р. | 1785.7858 | 1885.7898 | 1964.3644 | 2074.3688 | 2160.8009 | 2281.8057
9.2.241. | Ремонт основной горелки | " | слесарь 4р. | 1785.7858 | 1885.7898 | 1964.3644 | 2074.3688 | 2160.8009 | 2281.8057
9.2.242. | Проверка давления расширительного бака | " | слесарь 4р. | 588.4976 | 621.4535 | 647.3474 | 683.5988 | 712.0821 | 751.9587
9.2.243. | Очистка сетки газовой арматуры | " | слесарь 4р. | 1258.1673 | 1328.6247 | 1383.984 | 1461.4871 | 1522.3824 | 1607.6358
9.2.244. | Подпитка системы | " | слесарь 4р. | 892.8929 | 942.8949 | 982.1822 | 1037.1844 | 1080.4004 | 1140.9029
9.2.245. | Ремонт розжига запальника или основной горелки | " | слесарь 4р. | 1258.1673 | 1328.6247 | 1383.984 | 1461.4871 | 1522.3824 | 1607.6358
9.2.246. | Прочистка основной горелки котла | " | слесарь 4р. | 1258.1673 | 1328.6247 | 1383.984 | 1461.4871 | 1522.3824 | 1607.6358
9.2.247. | Замена клапана-байпаса (3 бар) | " | слесарь 4р. | 1785.7858 | 1885.7898 | 1964.3644 | 2074.3688 | 2160.8009 | 2281.8057
9.2.248. | Регулировка электронной автоматики котла | " | слесарь 4р. | 1258.1673 | 1328.6247 | 1383.984 | 1461.4871 | 1522.3824 | 1607.6358
9.2.249. | Удаление конденсата в конденсатосборнике | " | слесарь 4р. | 446.4465 | 471.4475 | 491.0911 | 518.5922 | 540.2002 | 570.4514
9.2.250. | Замена пневмореле | " | слесарь 4р. | 730.5487 | 771.4595 | 803.6036 | 848.6054 | 883.964 | 933.466
9.2.251. | Устранение утечки воды в котле | " | слесарь 4р. | 771.1348 | 814.3183 | 848.2483 | 895.7502 | 933.0731 | 985.3252
9.2.252. | Замена крана подпитки котла | " | слесарь 4р. | 730.5487 | 771.4595 | 803.6036 | 848.6054 | 883.964 | 933.466
9.2.253. | Пуск в работу газового котла | " | слесарь 4р. | 263.8093 | 278.5826 | 290.1902 | 306.4408 | 319.2092 | 337.0849
9.2.254. | Замена сборника конденсатосборника | " | слесарь 4р. | 608.7906 | 642.8829 | 669.6697 | 707.1712 | 736.6367 | 777.8883
9.2.255. | Снятие газового котла | " | слесарь 4р. | 629.0836 | 664.3123 | 691.992 | 730.7436 | 761.1912 | 803.8179
9.2.256. | Снятие бака котла | " | слесарь 4р. | 892.8929 | 942.8949 | 982.1822 | 1037.1844 | 1080.4004 | 1140.9029
9.2.257. | Установка бака котла | " | слесарь 4р. | 1075.5301 | 1135.7598 | 1183.0831 | 1249.3358 | 1301.3914 | 1374.2693
9.2.258. | Инструктаж по пользованию газовым котлом | " | слесарь 4р. | 1603.1486 | 1692.925 | 1763.4635 | 1862.2175 | 1939.8099 | 2048.4392
Примечание:
1. "Вызов слесаря" включает время на прием заявки диспетчером и проезд (переход) к объекту
Раздел 10. ИЗГОТОВЛЕНИЕ И РЕМОНТ ДЕТАЛЕЙ И ЗАПАСНЫХ ЧАСТЕЙ К ГАЗОВОМУ ОБОРУДОВАНИЮ.
РЕМОНТ ГАЗОВОГО ОБОРУДОВАНИЯ, КИП И СРЕДСТВ АВТОМАТИКИ
Глава 1. ИЗГОТОВЛЕНИЕ И РЕМОНТ ДЕТАЛЕЙ И ЗАПАСНЫХ ЧАСТЕЙ К ГАЗОВОМУ ОБОРУДОВАНИЮ.
РЕМОНТ ГАЗОВОГО ОБОРУДОВАНИЯ
№ | Наименование работ и | Единица | Состав | Ц е н а 2024, руб. |  | Ц е н а 2025, руб. |  | Ц е н а 2026, руб.
п/п | газового оборудования | измерения | исполни- | для пред- | для | для пред- | для | для пред- | для
|  |  | телей | приятий | населения | приятий | населения | приятий | населения
|  |  |  | (без НДС) | (с НДС) | (без НДС) | (с НДС) | (без НДС) | (с НДС)
Плита газовая
10.1.1. | Изготовление сопла горелки газовой плиты | сопло | токарь 4 р. | 669.6697 | 707.1712 | 736.6367 | 777.8883 | 810.3003 | 855.6771
10.1.2. | Изготовление запальника газовой плиты | запальник | слесарь 4р. | 1217.5812 | 1285.7658 | 1339.3394 | 1414.3424 | 1473.2733 | 1555.7766
токарь 4р.
газосв. 4р.
10.1.3. | Изготовление штока к крану плиты | шток | токарь 4р. | 811.7208 | 857.1772 | 892.8929 | 942.8949 | 982.1822 | 1037.1844
10.1.4. | Изготовление штуцера к газовой плите | штуцер | токарь 4р. | 243.5162 | 257.1532 | 267.8679 | 282.8685 | 294.6547 | 311.1553
10.1.5. | Изготовление пружины к крану плиты | пружина | токарь 4р. | 101.4651 | 107.1471 | 111.6116 | 117.8619 | 122.7728 | 129.6481
10.1.6. | Изготовление заглушки на кран плиты | заглушка | токарь 4р. | 162.3442 | 171.4354 | 178.5786 | 188.579 | 196.4364 | 207.4369
10.1.7. | Изготовление рассекателя на горелку плиты
| импортного производства | рассекатель | слесарь 4р. | 2029.3021 | 2142.943 | 2232.2323 | 2357.2373 | 2455.4555 | 2592.961
токарь 4р.
| отечественного производства | " | слесарь 4р. | 202.9302 | 214.2943 | 223.2232 | 235.7237 | 245.5456 | 259.2961
10.1.8. | Изготовление переходника к плите | переходник | слесарь 4р. | 507.3255 | 535.7357 | 558.0581 | 589.3093 | 613.8639 | 648.2403
10.1.9. | Изготовление ручки газовой плиты | 10 ручек | слесарь 4р. | 507.3255 | 535.7357 | 558.0581 | 589.3093 | 613.8639 | 648.2403
10.1.10. | Изготовление ручки для газовых кранов диаметром 15-20 мм | ручка | слесарь 4р. | 60.8791 | 64.2883 | 66.967 | 70.7171 | 73.6637 | 77.7888
10.1.11. | Изготовление решетки для двухгорелочной плиты | решетка | слесарь 4р. | 6087.9062 | 6428.829 | 6696.6969 | 7071.7119 | 7366.3665 | 7778.8831
(ПГ-4 с коэф.1,3)
10.1.12. | Изготовление дна корпуса газовой плиты | дно | слесарь 4р. | 4058.6042 | 4285.886 | 4464.4646 | 4714.4746 | 4910.911 | 5185.922
жестянщ.4р.
10.1.13. | Изготовление газоподводящей трубки к горелке плиты
| длиной до 0,4 м с двумя гайками | трубка | слесарь 4р. | 202.9302 | 214.2943 | 223.2232 | 235.7237 | 245.5456 | 259.2961
| длиной до 0,15 м с двумя гайками | " | слесарь 4р. | 121.7581 | 128.5766 | 133.9339 | 141.4342 | 147.3273 | 155.5777
| длиной до 0,4 м с одной гайкой | " | слесарь 4р. | 101.4651 | 107.1471 | 111.6116 | 117.8619 | 122.7728 | 129.6481
| длиной до 0,15 м с одной гайкой | " | слесарь 4р. | 60.8791 | 64.2883 | 66.967 | 70.7171 | 73.6637 | 77.7888
10.1.14. | Реставрация резьбовой части смесителя плиты | операция | слесарь 4р. | 852.3069 | 900.0361 | 937.5376 | 990.0397 | 1031.2913 | 1089.0436
10.1.15. | Ремонт угольника плиты "Вромет" | " | слесарь 4р. | 852.3069 | 900.0361 | 937.5376 | 990.0397 | 1031.2913 | 1089.0436
10.1.16. | Ремонт коллектора газовой плиты | " | слесарь 4р. | 669.6697 | 707.1712 | 736.6367 | 777.8883 | 810.3003 | 855.6771
10.1.17. | Ремонт кронштейна дверки духового шкафа плиты | " | слесарь 4р. | 6087.9062 | 6428.829 | 6696.6969 | 7071.7119 | 7366.3665 | 7778.8831
10.1.18. | Капитальный ремонт газовой плиты | плита | слесарь 5р. | 11566.5638 | 12214.2913 | 12723.2201 | 13435.7205 | 13995.5422 | 14779.2925
Водонагреватель проточный
10.1.19. | Изготовление газового узла ВПГ | узел | слесарь 4р. | 13027.8445 | 13757.4038 | 14330.6289 | 15133.1442 | 15763.6918 | 16646.4586
токарь 5р.
10.1.20. | Изготовление штуцера "Вентури" | " | токарь 4р. | 1014.651 | 1071.4715 | 1116.1161 | 1178.6186 | 1227.7278 | 1296.4805
10.1.21. | Изготовление хвостовика газового узла ВПГ-18 | хвостовик | слесарь 4р. | 3043.9531 | 3214.4145 | 3348.3484 | 3535.8559 | 3683.1833 | 3889.4415
10.1.22. | Изготовление мембраны водяной части редуктора ВПГ | мембрана | слесарь 4р. | 60.8791 | 64.2883 | 66.967 | 70.7171 | 73.6637 | 77.7888
10.1.23. | Изготовление штока для водяного узла ВПГ | шток | слесарь 4р. | 1014.651 | 1071.4715 | 1116.1161 | 1178.6186 | 1227.7278 | 1296.4805
10.1.24. | Изготовление фигурного штока ПГ-6 | " | слесарь 5р. | 1272.322 | 1343.572 | 1399.5542 | 1477.9293 | 1539.5096 | 1625.7222
10.1.25. | Изготовление колпачков сальника водяной части | 10 шт. | слесарь 4р. | 202.9302 | 214.2943 | 223.2232 | 235.7237 | 245.5456 | 259.2961
10.1.26. | Изготовление трубы отвода горячей воды ВПГ | труба | слесарь 4р. | 405.8604 | 428.5886 | 446.4465 | 471.4475 | 491.0911 | 518.5922
токарь 4р.
10.1.27. | Изготовление запальника к горелке ВПГ | запальник | токарь 4р. | 3043.9531 | 3214.4145 | 3348.3484 | 3535.8559 | 3683.1833 | 3889.4415
10.1.28. | Изготовление тройника к водонагревателю проточному | тройник | токарь 4р. | 2029.3021 | 2142.943 | 2232.2323 | 2357.2373 | 2455.4555 | 2592.961
10.1.29. | Изготовление обжимного кольца на горелку ВПГ | кольцо | токарь 4р. | 1014.651 | 1071.4715 | 1116.1161 | 1178.6186 | 1227.7278 | 1296.4805
10.1.30. | Изготовление медной трубки для ВПГ-23 длиной 460 мм | трубка | слесарь 4р. | 202.9302 | 214.2943 | 223.2232 | 235.7237 | 245.5456 | 259.2961
| длиной 520 мм | " | слесарь 4р. | 344.9814 | 364.3003 | 379.4795 | 400.7303 | 417.4274 | 440.8034
10.1.31. | Изготовление коллектора ВПГ | коллектор | токарь 4р. | 2455.4555 | 2592.961 | 2701.0011 | 2852.2571 | 2971.1012 | 3137.4828
слесарь 4р.
газосв. 4р,
10.1.32. | Изготовление радиатора для ВПГ | радиатор | токарь 5р. | 12317.8178 | 13007.6156 | 13549.5996 | 14308.3772 | 14904.5595 | 15739.2149
слесарь 4р.
газосв. 4р.
жестянщ.4р.
10.1.33. | Пайка трубок к радиатору ВПГ-18 | операция | газосв. 4р. | 2029.3021 | 2142.943 | 2232.2323 | 2357.2373 | 2455.4555 | 2592.961
10.1.34. | Пайка калачей к радиатору ВПГ-18 | " | газосв. 4р. | 1014.651 | 1071.4715 | 1116.1161 | 1178.6186 | 1227.7278 | 1296.4805
10.1.35. | Замена штуцера на радиаторе ВПГ | " | слесарь 4р. | 1217.5812 | 1285.7658 | 1339.3394 | 1414.3424 | 1473.2733 | 1555.7766
газосв. 4р.
10.1.36. | Замена обжимного кольца горелки ВПГ | " | слесарь 4р. | 507.3255 | 535.7357 | 558.0581 | 589.3093 | 613.8639 | 648.2403
10.1.37. | Замена газовых частей всех типов газовых колонок (сверле- | ремонт | слесарь 4р. | 1014.651 | 1071.4715 | 1116.1161 | 1178.6186 | 1227.7278 | 1296.4805
ние отверстий под болты, нарезка резьбы, разборка,
смазка, сборка)
10.1.38. | Ремонт змеевика водонагревателя проточного со сваркой | " | слесарь 4р. | 2435.1625 | 2571.5316 | 2678.6787 | 2828.6848 | 2946.5466 | 3111.5532
газосв. 4р.
10.1.39. | Очистка внутренней поверхности водопроводных трубок
| радиатора ВПГ | " | слесарь 4р. | 2029.3021 | 2142.943 | 2232.2323 | 2357.2373 | 2455.4555 | 2592.961
10.1.40. | Пайка змеевика калорифера ВПГ | " | газосв. 4р. | 1684.3207 | 1778.6427 | 1852.7528 | 1956.507 | 2038.0281 | 2152.1576
10.1.41. | Установка заплаты на кожух ВПГ | " | газосв. 4р. | 2029.3021 | 2142.943 | 2232.2323 | 2357.2373 | 2455.4555 | 2592.961
10.1.42. | Замена накидной гайки ВПГ | " | слесарь 4р. | 405.8604 | 428.5886 | 446.4465 | 471.4475 | 491.0911 | 518.5922
10.1.43. | Ремонт водяного блока ВПГ | " | слесарь 4р. | 3652.7437 | 3857.2974 | 4018.0181 | 4243.0271 | 4419.8199 | 4667.3298
10.1.44. | Ремонт ЭМК водонагревателя проточного | " | слесарь 5р. | 1920.0496 | 2027.5724 | 2112.0545 | 2230.3296 | 2323.26 | 2453.3626
10.1.45. | Замена двух труб горелки водонагревателя "Днепро" | " | слесарь 4р. | 1217.5812 | 1285.7658 | 1339.3394 | 1414.3424 | 1473.2733 | 1555.7766
газосв. 4р.
10.1.46. | То же, при замене пяти труб | " | слесарь 4р. | 3409.2275 | 2951.4169 | 3750.1502 | 3246.5586 | 4125.1653 | 3571.2145
газосв. 4р.
10.1.47. | Замена двух сопел горелки водонагревателя "Днепро" | " | слесарь 4р. | 202.9302 | 214.2943 | 223.2232 | 235.7237 | 245.5456 | 259.2961
10.1.48. | То же, при замене пяти сопел | " | слесарь 4р. | 608.7906 | 642.8829 | 669.6697 | 707.1712 | 736.6367 | 777.8883
Водонагреватель емкостный
10.1.49. | Изготовление "кармана" под термометр к отопительным | деталь | слесарь 3р. | 1904.7038 | 2011.3673 | 2095.1742 | 2212.504 | 2304.6917 | 2433.7544
| аппаратам |  | токарь 4р.
10.1.50. | Изготовление сопла запальника АГВ и других типов котлов | сопло | токарь 4р. | 1014.651 | 1071.4715 | 1116.1161 | 1178.6186 | 1227.7278 | 1296.4805
10.1.51. | Изготовление стойки запальника АГВ и других типов котлов | стойка | слесарь 4р. | 860.0026 | 908.1628 | 946.0029 | 998.9791 | 1040.6032 | 1098.877
токарь 5р.
10.1.52. | Изготовление тройника к газовым котлам | тройник | слесарь 4р. | 2171.3074 | 2292.9006 | 2388.4382 | 2522.1907 | 2627.282 | 2774.4098
токарь 5р.
10.1.53. | Изготовление термопары АГВ | термопара | слесарь 5р. | 11566.5638 | 12214.2913 | 12723.2201 | 13435.7205 | 13995.5422 | 14779.2925
10.1.54. | Изготовление головки запальника АГВ и других типов котлов | гол.зап-ка | слесарь 4р. | 1014.651 | 1071.4715 | 1116.1161 | 1178.6186 | 1227.7278 | 1296.4805
10.1.55. | Изготовление рамки отопительной горелки | рамка | газосв. 4р. | 405.8604 | 428.5886 | 446.4465 | 471.4475 | 491.0911 | 518.5922
слесарь 4р.
10.1.56. | Полная замена огневой камеры радиатора | операция | газосв. 4р. | 10146.5104 | 10714.715 | 11161.1614 | 11786.1865 | 12277.2776 | 12964.8051
10.1.57. | Ремонт огневой камеры (установка заплаты) | " | газосв. 4р. | 2232.2323 | 2357.2373 | 2455.4555 | 2592.961 | 2701.0011 | 2852.2571
10.1.58. | Ремонт отопительной горелки
| с заменой ЭМК | горелка | слесарь 5р. | 578.3282 | 610.7146 | 636.161 | 671.786 | 699.7771 | 738.9646
| с заменой крана | " | слесарь 4р. | 507.3255 | 535.7357 | 558.0581 | 589.3093 | 613.8639 | 648.2403
| с заменой термопары и запальника | горелка | слесарь 5р. | 462.6626 | 488.5717 | 508.9288 | 537.4288 | 559.8217 | 591.1717
| с заменой ЗМК, крана, термопары и запальника | " | слесарь 5р. | 1156.6564 | 1221.4291 | 1272.322 | 1343.572 | 1399.5542 | 1477.9293
10.1.59. | Ремонт терморегулятора водонагревателя емкостного | терморег-р | слесарь 4р. | 3246.8833 | 3428.7088 | 3571.5717 | 3771.5797 | 3928.7288 | 4148.7376
газоэл-св.4р.
10.1.60. | Ремонт ЭМК клапана АГВ и других типов котлов | ЭМК | слесарь 5р. | 1619.3189 | 1710.0008 | 1781.2508 | 1881.0009 | 1959.3759 | 2069.101
10.1.61. | Ремонт термопары АГВ | термопара | слесарь 5р. | 2313.3128 | 2442.8583 | 2544.644 | 2687.1441 | 2799.1084 | 2955.8585
10.1.62. | Ремонт электромагнитной катушки ГК-17М | операция | слесарь 5р. | 1920.0496 | 2027.5724 | 2112.0545 | 2230.3296 | 2323.26 | 2453.3626
10.1.63. | Изготовление вытяжки для отопительного котла | вытяжка | слесарь 4р. | 4058.6042 | 4285.886 | 4464.4646 | 4714.4746 | 4910.911 | 5185.922
сварщик 4р.
10.1.64. | Изготовление зонта-флюгарки | зонт | слесарь 4р. | 1116.1161 | 1178.6186 | 1227.7278 | 1296.4805 | 1350.5005 | 1426.1286
сварщик 4р.
10.1.65. | Капитальный ремонт отопительного котла АГВ. АОГВ | котел | слесарь 3р. | 24560.5102 | 25935.8988 | 27016.5612 | 28529.4887 | 29718.2174 | 31382.4375
слесарь 5р.
Газовые горелки для отопительных печей
10.1.66. | Изготовление сопла горелки печной или ГПТ-2М | сопло | токарь 4р. | 405.8604 | 428.5886 | 446.4465 | 471.4475 | 491.0911 | 518.5922
10.1.67. | Изготовление регулирующей шайбы горелки ГПТ-2М | шайба | токарь 4р. | 263.8093 | 278.5826 | 290.1902 | 306.4408 | 319.2092 | 337.0849
10.1.68. | Изготовление запальника к печной горелке | запальник | токарь 4р. | 304.3953 | 321.4414 | 334.8348 | 353.5856 | 368.3183 | 388.9442
10.1.69. | Изготовление трубок горелки ГПТ-2М | трубка | слесарь 4р. | 2638.0927 | 2785.8259 | 2901.902 | 3064.4085 | 3192.0922 | 3370.8493
10.1.70. | Изготовление ниппеля для горелки ГПТ-2М | ниппель | токарь 4р. | 162.3442 | 171.4354 | 178.5786 | 188.579 | 196.4364 | 207.4369
10.1.71. | Изготовление накидной гайки к ГПТ-2М | гайка | токарь 4р. | 608.7906 | 642.8829 | 669.6697 | 707.1712 | 736.6367 | 777.8883
10.1.72. | Изготовление трубки к запальнику ГПТ-2М | трубка | слесарь 4р. | 263.8093 | 278.5826 | 290.1902 | 306.4408 | 319.2092 | 337.0849
Баллонные установки СУГ
10.1.73. | Изготовление обвязки редуктора с баллоном | обвязка | слесарь 4р. | 1521.9766 | 1607.2072 | 1674.1742 | 1767.928 | 1841.5916 | 1944.7208
10.1.74. | Изготовление мембраны для 50-литровых баллонов | мембрана | слесарь 4р. | 60.8791 | 64.2883 | 66.967 | 70.7171 | 73.6637 | 77.7888
10.1.75. | Изготовление заглушки к 50-литровым баллонам | заглушка | токарь 4р. | 344.9814 | 364.3003 | 379.4795 | 400.7303 | 417.4274 | 440.8034
10.1.76. | Изготовление штуцера или спецштуцера | штуцер | токарь 4р. | 608.7906 | 642.8829 | 669.6697 | 707.1712 | 736.6367 | 777.8883
10.1.77. | Изготовление хомута к газобаллонной установке | хомут | слесарь 4р. | 263.8093 | 278.5826 | 290.1902 | 306.4408 | 319.2092 | 337.0849
10.1.78. | Изготовление уплотнительного кольца ВБК-10 | упл.кольцо | слесарь 4р. | 81.1721 | 85.7177 | 89.2893 | 94.2895 | 98.2182 | 103.7184
10.1.79. | Изготовление штока вентиля ВБК-10 | шток | слесарь 4р. | 1217.5812 | 1285.7658 | 1339.3394 | 1414.3424 | 1473.2733 | 1555.7766
10.1.80. | Изготовление шкафа для двух газовых баллонов | шкаф | слесарь 4р. | 16234.4166 | 17143.544 | 17857.8583 | 18857.8984 | 19643.6441 | 20743.6882
эл.газосв.4р.
10.1.81. | Ремонт редуктора к газобаллонной установке (замена | операция | слесарь 4р. | 2029.3021 | 2142.943 | 2232.2323 | 2357.2373 | 2455.4555 | 2592.961
клапана, мембраны, накидной гайки)
10.1.82. | Реставрация клапана КБ-3 | операция | слесарь 4р. | 81.1721 | 85.7177 | 89.2893 | 94.2895 | 98.2182 | 103.7184
10.1.83. | Изготовление патрубка с резьбой | патрубок | токарь 4р. | 162.3442 | 171.4354 | 178.5786 | 188.579 | 196.4364 | 207.4369
Прочие работы
10.1.84. | Изготовление прокладок, шайб, мембран из паранита | шт. | слесарь 4р. | 81.1721 | 85.7177 | 89.2893 | 94.2895 | 98.2182 | 103.7184
и др. материалов
10.1.85. | Изготовление переходника с 1/2" на 3/4" | переходник | токарь 4р. | 811.7208 | 857.1772 | 892.8929 | 942.8949 | 982.1822 | 1037.1844
10.1.86. | Изготовление контргайки 1/2" - 1,5" | контргайка | токарь 4р. | 223.2232 | 235.7237 | 245.5456 | 259.2961 | 270.1001 | 285.2257
10.1.87. | Изготовление муфты 1/2" - 1,5" | муфта | токарь 4р. | 405.8604 | 428.5886 | 446.4465 | 471.4475 | 491.0911 | 518.5922
10.1.88. | Изготовление гайки к термопаре | гайка | токарь 4р. | 507.3255 | 535.7357 | 558.0581 | 589.3093 | 613.8639 | 648.2403
10.1.89. | Изготовление отводов диаметром 15 мм | отвод | токарь 4р. | 405.8604 | 428.5886 | 446.4465 | 471.4475 | 491.0911 | 518.5922
слесарь 4р.
| 20 мм | " | токарь 4р. | 507.3255 | 535.7357 | 558.0581 | 589.3093 | 613.8639 | 648.2403
слесарь 4р.
10.1.90. | Изготовление бочонков диаметром 15 мм | бочонок | токарь 4р. | 121.7581 | 128.5766 | 133.9339 | 141.4342 | 147.3273 | 155.5777
| 20 мм | " | токарь 4р. | 142.0511 | 150.006 | 156.2563 | 165.0066 | 171.8819 | 181.5073
| 25 мм | " | токарь 4р. | 202.9302 | 214.2943 | 223.2232 | 235.7237 | 245.5456 | 259.2961
| 32 мм | " | токарь 4р. | 223.2232 | 235.7237 | 245.5456 | 259.2961 | 270.1001 | 285.2257
| 40 мм | " | токарь 4р. | 284.1023 | 300.012 | 312.5125 | 330.0132 | 343.7638 | 363.0145
10.1.91. | Изготовление сгоном диаметром 25 мм | сгон | токарь 4р. | 243.5162 | 257.1532 | 267.8679 | 282.8685 | 294.6547 | 311.1553
| 32 мм | " | токарь 4р. | 243.5162 | 257.1532 | 267.8679 | 282.8685 | 294.6547 | 311.1553
| 40 мм | " | токарь 4р. | 304.3953 | 321.4414 | 334.8348 | 353.5856 | 368.3183 | 388.9442
10.1.92. | Изготовление заглушки с внутренней или наружной резьбой
| диаметром 15 мм | заглушка | токарь 4р. | 162.3442 | 171.4354 | 178.5786 | 188.579 | 196.4364 | 207.4369
| 20 мм | " | токарь 4р. | 202.9302 | 214.2943 | 223.2232 | 235.7237 | 245.5456 | 259.2961
| 25 мм | " | токарь 4р. | 202.9302 | 214.2943 | 223.2232 | 235.7237 | 245.5456 | 259.2961
| 32 мм | " | токарь 4р. | 243.5162 | 257.1532 | 267.8679 | 282.8685 | 294.6547 | 311.1553
10.1.93. | Изготовление болтов диаметром 8 - 12 мм | болт | токарь 4р. | 243.5162 | 257.1532 | 267.8679 | 282.8685 | 294.6547 | 311.1553
| 12 - 18 мм | " | токарь 4р. | 405.8604 | 428.5886 | 446.4465 | 471.4475 | 491.0911 | 518.5922
10.1.94. | Изготовление винтов разного диаметра | винт | токарь 4р. | 304.3953 | 321.4414 | 334.8348 | 353.5856 | 368.3183 | 388.9442
10.1.95. | Изготовление кнопок, втулок автоматики безопасности | 10 изделий | токарь 4р. | 2638.0927 | 2785.8259 | 2901.902 | 3064.4085 | 3192.0922 | 3370.8493
10.1.96. | Изготовление чистки для дымоходов | чистка | слесарь 4р. | 1014.651 | 1071.4715 | 1116.1161 | 1178.6186 | 1227.7278 | 1296.4805
10.1.97. | Изготовление участка перехода для гофрированного отвода | переход | жестянщ.4р. | 202.9302 | 214.2943 | 223.2232 | 235.7237 | 245.5456 | 259.2961
слесарь 4р.
10.1.98. | Изготовление участка перехода для отопительного котла | " | жестянщ. 4р. | 162.3442 | 171.4354 | 178.5786 | 188.579 | 196.4364 | 207.4369
слесарь 4р.
10.1.99. | Изготовление отвода диаметром 130 мм | отвод | жестянщ. 4р. | 6087.9062 | 6428.829 | 6696.6969 | 7071.7119 | 7366.3665 | 7778.8831
10.1.100. | Изготовление гофрированного отвода | " | жестянщ. 4р. | 669.6697 | 707.1712 | 736.6367 | 777.8883 | 810.3003 | 855.6771
слесарь 4р.
10.1.101. | Изготовление дымоотводящей трубы длиной до 1 м | труба | жестянщ. 4р. | 2029.3021 | 2142.943 | 2232.2323 | 2357.2373 | 2455.4555 | 2592.961
слесарь 4р.
10.1.102. | Нарезка резьбы на трубу диаметром 15 мм | операция | токарь 4р. | 101.4651 | 107.1471 | 111.6116 | 117.8619 | 122.7728 | 129.6481
| 20 мм | " | токарь 4р. | 121.7581 | 128.5766 | 133.9339 | 141.4342 | 147.3273 | 155.5777
| 25 мм | " | токарь 4р. | 182.6372 | 192.8649 | 200.9009 | 212.1514 | 220.991 | 233.3665
| 32 мм | " | токарь 4р. | 202.9302 | 214.2943 | 223.2232 | 235.7237 | 245.5456 | 259.2961
| 40 мм | " | токарь 4р. | 243.5162 | 257.1532 | 267.8679 | 282.8685 | 294.6547 | 311.1553
10.1.103. | Нарезка резьбы для муфты изолирующей диаметром 25 мм | " | токарь 4р. | 202.9302 | 214.2943 | 223.2232 | 235.7237 | 245.5456 | 259.2961
10.1.104. | Изготовление ИФС диаметром 25-40 мм | ИФС | слесарь 3р. | 24560.5102 |  | 27016.5612 | 0 | 29718.2174 | 0
|  |  | токарь 5р. |  |  | 0 | 0 | 0 | 0
10.1.105. | Ревизия, ремонт и опрессовка задвижек диаметром до 300 мм | задвижка | слесарь 3р. | 20467.0918 |  | 22513.801 | 0 | 24765.1811 | 0
токарь 5р.
10.1.106. | Изготовление сварных переходов с диаметра 300 мм на | переход | эл.газосв.4р. | 8380.6969 |  | 9218.7666 | 0 | 10140.6433 | 0
| 200 мм |  | слесарь 3р.
10.1.107. | То же, с диаметра 200 мм на 100 мм | " | эл.газосв.4р. | 6475.9931 |  | 7123.5924 | 0 | 7835.9516 | 0
слесарь 3р.
Глава 2. РЕМОНТ ИЗМЕРИТЕЛЬНЫХ ПРИБОРОВ И СРЕДСТВ АВТОМАТИКИ
№ | Наименование работ и | Единица | Состав | Ц е н а 2024, руб. |  | Ц е н а 2025, руб. |  | Ц е н а 2026, руб.
п/п | газового оборудования | измерения | исполни- | для пред- | для | для пред- | для | для пред- | для
|  |  | телей | приятий | населения | приятий | населения | приятий | населения
|  |  |  | (без НДС) | (с НДС) | (без НДС) | (с НДС) | (без НДС) | (с НДС)
10.2.1. | Изготовление штуцера для газового счетчика | штуцер | токарь 4р. | 202.9302 | 214.2943 | 223.2232 | 235.7237 | 245.5456 | 259.2961
10.2.2. | Изготовление перемычки для газового счетчика производства | перемычка | слесарь 4р. | 1258.1673 | 1328.6247 | 1383.984 | 1461.4871 | 1522.3824 | 1607.6358
| Франции и Италии |  | газосв. 4р.
токарь 4р.
10.2.3. | То же, производства Словении | " | слесарь 4р. | 1826.3719 | 1928.6487 | 2009.0091 | 2121.5136 | 2209.91 | 2333.6649
газосв. 4р.
токарь 4р.
10.2.4. | Изготовление гайки для ротационного счетчика | гайка | токарь 4р. | 202.9302 |  | 223.2232 | 0 | 245.5456 | 0
10.2.5. | Изготовление гайки с переходной втулкой для бытового | " | токарь 4р. | 365.2744 | 385.7297 | 401.8018 | 424.3027 | 441.982 | 466.733
счетчика газа
10.2.6. | Изготовление штока для ротационного счетчика | шток | токарь 4р. | 182.6372 |  | 200.9009 | 0 | 220.991 | 0
Раздел 11. ИНСТРУКТАЖ ДОЛЖНОСТНЫХ ЛИЦ И ПОТРЕБИТЕЛЕЙ ГАЗА
№ | Наименование работ и | Единица | Состав | Ц е н а 2024, руб. |  | Ц е н а 2025, руб. |  | Ц е н а 2026, руб.
п/п | газового оборудования | измерения | исполни- | для пред- | для | для пред- | для | для пред- | для
|  |  | телей | приятий | населения | приятий | населения | приятий | населения
|  |  |  | (без НДС) | (с НДС) | (без НДС) | (с НДС) | (без НДС) | (с НДС)
11.1. | Инструктаж лиц, ответственных за безопасную эксплуатацию | чел. | инженер | 8900.5281 | 9398.9576 | 9790.5809 | 10338.8534 | 10769.639 | 11372.7388
бытовых газовых приборов, установленных в общественных
зданиях производственного назначения, в общественных,
административных и жилых зданиях
11.2. | То же, при обучении в группе (4-5 человек) | " | инженер | 1958.1162 | 2067.7707 | 2153.9278 | 2274.5478 | 2369.3206 | 2502.0025
11.3. | Обучение персонала, занятого эксплуатацией бытовых | " | инженер | 5874.3485 | 6203.312 | 6461.7834 | 6823.6433 | 7107.9617 | 7506.0076
газовых приборов, установленных на предприятии или в
общественном, административном здании
11.4. | То же, при обучении в группе (4-5 человек) | " | инженер | 1335.0792 | 1409.8436 | 1468.5871 | 1550.828 | 1615.4458 | 1705.9108
11.5. | Инструктаж населения с выездом на место по правилам | " | инженер |  | 488.7458 | 0 | 537.6204 | 0 | 591.3824
пользования газовой плитой (многоквартирный дом)
11.6. | То же, при установке газовой плиты и проточного водо- | " | инженер |  | 808.3104 | 0 | 889.1414 | 0 | 978.0555
нагревателя
11.7. | Инструктаж населения в техническом кабинете по правилам | " | инженер |  | 338.3625 | 0 | 372.1987 | 0 | 409.4186
пользования газовой плитой (многоквартирный дом)
11.8. | То же, при установке газовой плиты и проточного водо- | " | инженер |  | 563.9375 | 0 | 620.3312 | 0 | 682.3643
нагревателя
11.9. | Инструктаж в техническом кабинете по правилам пользо- | " | инженер |  | 338.3625 | 0 | 372.1987 | 0 | 409.4186
вания газовыми приборами населения, проживающего в
домах индивидуальной застройки при установке газовой
плиты
11.10. | То же, при установке газовой плиты и проточного водо- | " | инженер |  | 563.9375 | 0 | 620.3312 | 0 | 682.3643
нагревателя
11.11. | То же, при установке газовой плиты, проточного водо- | " | инженер |  | 902.2999 | 0 | 992.5299 | 0 | 1091.7829
нагревателя и отопительного аппарата
11.12. | То же, при установке только проточного водонагре- | " | инженер |  | 300.7666 | 0 | 330.8433 | 0 | 363.9276
вателя или отопительного аппарата
Генеральный директор | [7 empty] | С.А. Сауков
Главный инженер | [7 empty] | В.А. Жгунов
Заместитель генерального директора
по экономике и финансам | [7 empty] | А.В. Шкода

## Расчет тарифной ставки
Среднечасовая заработная плата
по работникам АО "НУМРГ"
для применения в Прейскуранте на 2024 год
№ | Профессия | Разряд/ступень оплаты труда | 2024 г. | 2023 г. | Оклад | Премия 75% | Норма часов 2024 г.
1 | Слесарь 2 разряда | 2 | 139.1157 | 128.3 | 13110 | 1.75 | 164.9167 | мин | 11500 | 13110 | 14950 | 17040 | 19425 | 22145 | 25245 | 28780 | 32805 | 37400 | 42635 | 48605 | 55410 | 63165 | 72010 | 82090 | 93580 | 106680 | 121615 | 138645 | 158055
2 | Слесарь 3 разряда | 3 | 206.1799 | 190.03 | 19430 | 1.75 | 164.9167 | среднее
3 | Слесарь 4 разряда | 4 | 235.043 | 216.78 | 22150 | 1.75 | 164.9167 | макс |  |  | 19430 | 22150 | 25250 | 28785 | 32815 | 37410 | 42650 | 48620 | 55425 | 63185 | 72030 | 82115 | 93610 | 106715 | 121655 | 138685 | 158100 | 180235 | 205470
4 | Слесарь 5 разряда | 5 | 267.9384 | 247.13 | 25250 | 1.75 | 164.9167 |  | 1 | 2 | 3 | 4 | 5 | 6 | 7 | 8 | 9 | 10 | 11 | 12 | 13 | 14 | 15 | 16 | 17 | 18 | 19 | 20 | 21
5 | Слесарь 6 разряда | 6 | 305.4497 | 281.63 | 28785 | 1.75 | 164.9167 |  | 1 | 1.14 | 1.2996 | 1.4815 | 1.689 | 1.9254 | 2.195 | 2.5023 | 2.8526 | 3.2519 | 3.7072 | 4.2262 | 4.8179 | 5.4924 | 6.2613 | 7.1379 | 8.1372 | 9.2765 | 10.5752 | 12.0557 | 13.7435
6 | Электросварщик 5 разряда | 5 | 267.9384 | 247.13 | 25250 | 1.75 | 164.9167
7 | Инженер | 6 | 305.4497 | 281.63 | 28785 | 1.75 | 164.9167
8 | Ведущий инженер | 11 | 588.1379 | 542.13 | 55425 | 1.75 | 164.9167
9 | Водитель | 4 | 235.043 | 190.03 | 22150 | 1.75 | 164.9167
10 | Мастер | 5 | 267.9384 | 247.13 | 25250 | 1.75 | 164.9167
11 | Ст. мастер | 9 | 452.5771 | 247.13 | 42650 | 1.75 | 164.9167
Начальник ПЭО |  |  | Г.Р. Сулейманова

## Расчет коэф. себестоимости
Расчетный коэффициент, позволяющий определить себестоимость
на 2024 год |  |  | 2023
1 | ФОТ | 1 | 1
2 | Величина дополнительной заработной платы | 1.435 | 1.21 | Вкладка "СВОД за 2022"
3 | Коэффициент отчислений на социальные нужды 17,2% | 0.172 | 0.302
4 | Накладные расходы | 1.8 | 1.8
5 | Районный коэффициент, северные надбавки | 2.5 | 2.5
6 | Итого | 6.907 | 6.812
Начальник ПЭО Г.Р. Сулейманова

## СВОД за 2022
СВОД НАЧИСЛЕНИЙ И УДЕРЖАНИЙ за 2022 г.
Начисления | январь | февраль | март | I | апрель | май | июнь | II | I-е | июль | август | сентябрь | III | 9 | октябрь | ноябрь | декабрь | IV | 12 | Начисления | 12
|  |  |  | квартал |  |  |  | квартал | полугодие |  |  |  | квартал | месяцев |  |  |  | квартал | мес 2022 |  | мес 2022
Доплата за погр/разрузку | 20799.48 | 18997.62 | 15036.09 | 54833.19 | 17481.84 | 20846.15 | 9478.64 | 47806.63 | 102639.82 | 14932.78 | 16817.2 | 13255 | 45004.98 | 147644.8 | 16439.6 | 20876.65 | 13106.28 | 50422.53 |  | Доплата за погр/разрузку | 198067.33
Доплата за прицеп | 15359.29 | 15643.63 | 8241.72 | 39244.64 | 7753.1 | 8893.31 | 9321.44 | 25967.85 | 65212.49 | 5464.49 | 4725.38 | 6407.56 | 16597.43 | 81809.92 | 6209.43 | 6151.1 | 10456.11 | 22816.64 |  | Доплата за прицеп | 104626.56
Трассовые | 3200 | 7200 | 2000 | 12400 |  | 400 |  | 400 | 12800 |  |  |  | 0 | 12800 |  |  | 4000 | 4000 |  | Трассовые | 16800
Доплата за взрывоопасность | 14811.16 | 15726.71 | 11688.62 | 42226.49 | 10744.85 | 11887.72 | 8306.22 | 30938.79 | 73165.28 | 7421.36 | 6201.83 | 8800.63 | 22423.82 | 95589.1 | 10888.71 | 10818.72 | 12633.82 | 34341.25 |  | Доплата за взрывоопасность | 129930.35
Доплата за сопровождение | 15512.6 | 16621.76 | 13037.61 | 45171.97 | 12418.55 | 11956.87 | 10138.44 | 34513.86 | 79685.83 | 11727.07 | 8417.23 | 10619.79 | 30764.09 | 110449.92 | 12770.31 | 10702.59 | 10528.19 | 34001.09 |  | Доплата за сопровождение | 144451.01
Доплата за спецмашину | 13214.85 | 8558.73 | 7698.09 | 29471.67 | 8413.39 | 8195.92 | 7453.61 | 24062.92 | 53534.59 | 6815.85 | 6161.35 | 6548.52 | 19525.72 | 73060.31 | 7052.63 | 7671.05 | 8306.07 | 23029.75 |  | Доплата за спецмашину | 96090.06
Доплата до МРОТ | 8002.5 | 34229.61 | 34305.4 | 76537.51 | 42764.95 | 30189.8 | 99005.2 | 171959.95 | 248497.46 | 108905.78 | 99497.89 | 69423.38 | 277827.05 | 526324.51 | 81754.05 | 62435.26 | 75071.05 | 219260.36 |  | Доплата до МРОТ
Надбавка взамен суточных | 107600 | 127400 | 144800 | 379800 | 132800 | 131400 | 131200 | 395400 | 775200 | 148400 | 138000 | 120400 | 406800 | 1182000 | 138200 | 110800 | 114800 | 363800 |  | Надбавка взамен суточных | 1545800
Доплата процентом (стажировка) | 3739.82 | 5306.63 | 3533.92 | 12580.37 | 1733.63 | 2177.86 | 3827.41 | 7738.9 | 20319.27 | 3145.11 | 738.04 | 1524.5 | 5407.65 | 25726.92 | 1852.54 | 2571.65 | 1823.61 | 6247.8 |  | Доплата процентом (стажировка) | 31974.72
Аренда автомобиля |  |  |  | 0 |  |  |  | 0 | 0 |  |  |  | 0 | 0 |  |  |  | 0 |  | Аренда автомобиля | 0
Доплата за разрывной график работы | 16446.47 | 11248.27 | 17888.04 | 45582.78 | 14791.11 | 19017.8 | 15135.72 | 48944.63 | 94527.41 | 15677.71 | 13424.82 | 13115.41 | 42217.94 | 136745.35 | 14816.21 | 16012.35 | 15799.64 | 46628.2 |  | Доплата за разрывной график работы | 183373.55
Доплата за руководство бригадой | 13227.86 | 13843.4 | 13492 | 40563.26 | 11815.02 | 12530.86 | 11819.21 | 36165.09 | 76728.35 | 12625.07 | 7856.06 | 16667.68 | 37148.81 | 113877.16 | 23200.15 | 15736.7 | 18675.13 | 57611.98 |  | Доплата за руководство бригадой | 171489.14
Доплата за работу во вредных условиях | 39706.8 | 30384.7 | 31004.85 | 101096.35 | 30389.53 | 31522.05 | 29051.58 | 90963.16 | 192059.51 | 28446.24 | 26168.19 | 25978.2 | 80592.63 | 272652.14 | 31942.81 | 27717.22 | 27284.87 | 86944.9 |  | Доплата за работу во вредных условиях | 359597.04
Доплата за расширение зоны | 333850.18 | 318784.04 | 350972.97 | 1003607.19 | 387623.85 | 270018.65 | 269992.09 | 927634.59 | 1931241.78 | 222267.92 | 319345.04 | 361246.27 | 902859.23 | 2834101.01 | 395938.64 | 355399.11 | 319575.77 | 1070913.52 |  | Доплата за расширение зоны | 3905014.53
Разъездной характер |  |  |  | 0 |  |  |  | 0 | 0 |  |  |  | 0 | 0 |  |  |  | 0 |  | Разъездной характер | 0
Надбавка за классность | 66297.36 | 69172.53 | 60934.63 | 196404.52 | 64465.98 | 61134.88 | 41929.21 | 167530.07 | 363934.59 | 46510.23 | 37722.86 | 54362.21 | 138595.3 | 502529.89 | 61188.95 | 60246.51 | 59453.81 | 180889.27 |  | Надбавка за классность | 683419.16
Доплата за совмещение | 320698.67 | 334075.3 | 399134.85 | 1053908.82 | 412513.39 | 493133.01 | 371466.6 | 1277113 | 2331021.82 | 408086.92 | 482434.42 | 430952.78 | 1321474.12 | 3652495.94 | 403800.45 | 400953.22 | 403685.15 | 1208438.82 |  | Доплата за совмещение | 4860934.76
Поощрительная надбавка |  |  |  | 0 |  |  |  | 0 | 0 |  |  |  | 0 | 0 |  |  |  | 0 |  | Поощрительная надбавка | 0
Оплата из ЕФОТ,по нарядам | 66298 | 32909 | 24495 | 123702 | 35584 | 26756 | 20857 | 83197 | 206899 | 134727 | 34443 | 33710 | 202880 | 409779 | 29941 | 36459 | 189627 | 256027 |  | Оплата из ЕФОТ,по нарядам
Доплата за совмещение (кассир) | 18121.59 | 15081.43 | 16935.08 | 50138.1 | 9473.25 | 15295 | 12476.8 | 37245.05 | 87383.15 | 12983.33 | 10657.22 | 10408.13 | 34048.68 | 121431.83 | 13256.3 | 14024.04 | 12127.91 | 39408.25 |  | Доплата за совмещение (кассир) | 160840.08
КТУ | 236607 | 338329 | 334594 | 909530 | 278294 | 259298 | 388206 | 925798 | 1835328 | 547089 | 560079 | 513550 | 1620718 | 3456046 | 365458 | 443435 | 565762.02 | 1374655.02 |  | КТУ | 4830701.02
Оклад по часам | 3938802.53 | 3840932.69 | 4203057.04 | 11982792.26 | 4373763.27 | 3858310.27 | 3568876.88 | 11800950.42 | 23783742.68 | 3108479.47 | 3387204.43 | 3597200 | 10092883.9 | 33876626.58 | 4277915.63 | 4030953.62 | 3724674.3 | 12033543.55 | 45910170.13 | Оклад по часам
Простой, компенсация за задержку |  |  |  | 0 |  |  |  | 0 | 0 |  |  |  | 0 | 0 |  |  |  | 0 |  | Простой, компенсация за задержку | 0
Оплата сверхурочных часов | 14301.87 | 25070.15 | 8952.2 | 48324.22 | 5309.24 | 24323.05 | 7233.03 | 36865.32 | 85189.54 | 9428.75 | 6523.27 | 3814.9 | 19766.92 | 104956.46 | 8806.79 | 6328.92 | 347552.2 | 362687.91 |  | Оплата сверхурочных часов | 467644.37
Оплата праздничных и выходных дней | 535194.34 | 65519.96 | 35252.26 | 635966.56 |  | 95018.43 | 44954.29 | 139972.72 | 775939.28 | 18065.61 | 10007.55 |  | 28073.16 | 804012.44 | 18143.34 | 48420.26 | 9620.45 | 76184.05 |  | Оплата праздничных и выходных дней | 880196.49
Доплата за работу в праздники и выходные | 18302.31 | 1567.59 | 2559.05 | 22428.95 |  | 3359.96 | 1525.91 | 59424.78 | 81853.73 |  |  |  | 0 | 81853.73 |  | 1671.72 |  | 1671.72 |  | Доплата за работу в праздники и выходные
Доплата за ночные часы | 66625.36 | 50427.76 | 47871.99 | 164925.11 | 47676.19 | 58007.56 | 56064.82 | 161748.57 | 326673.68 | 50969.98 | 45932.05 | 47264.11 | 144166.14 | 470839.82 | 50747.85 | 50329.95 | 48712.65 | 149790.45 |  | Доплата за ночные часы | 620630.27
Больничный |  |  |  | 0 |  |  |  | 0 | 0 |  |  |  | 0 | 0 |  |  |  | 0 |  | Больничный | 0
Больничный за счет работодателя | 29772.75 | 183777.34 | 77727.03 | 291277.12 | 38476.83 | 14853.09 | 55748.16 | 109078.08 | 400355.2 | 32099.04 | 55555.95 | 55090.02 | 142745.01 | 543100.21 | 69932.24 | 68571.33 | 91216.21 | 229719.78 |  | Больничный за счет работодателя
Командировка | 156336.8 | 214713.04 | 542876.61 | 913926.45 |  | 453862.16 | 75531.2 | 529393.36 | 1443319.81 |  |  | 428337.8 | 428337.8 | 1871657.61 |  | 421533.28 | 107989.52 | 529522.8 |  | Командировка
Доплата до среднего заработка |  |  |  | 0 |  |  |  | 0 | 0 |  |  |  | 0 | 0 |  |  |  | 0 |  | Доплата до среднего заработка | 0
Отпуск учебный | 114068.6 | 182007.04 | 68050.05 | 364125.69 | 159728.25 | 140959.96 | 95221.36 | 395909.57 | 760035.26 |  |  | 100475.48 | 100475.48 | 860510.74 | 224092.07 |  | 196268.31 | 420360.38 |  | Отпуск учебный
Отпуск основной | 1146292.57 | 1059358.05 | 1713917.1 | 3919567.72 | 3202298.63 | 4758379.91 | 5196823.95 | 13157502.49 | 17077070.21 | 8128903.61 | 3365063.59 | 1780570.53 | 13274537.73 | 30351607.94 | 1969379.59 | 882785.33 | 1816983.7 | 4669148.62 |  | Отпуск основной
Районный коэффициент | 5329399.12 | 4824574.16 | 5259521.63 | 15413494.91 | 5410744.45 | 4920160.66 | 4489858.93 | 14820764.04 | 30234258.95 | 4215450.46 | 4567375.29 | 4815127.78 | 13597953.53 | 43832212.48 | 5405573.93 | 5208466.73 | 5380939.38 | 15994980.04 |  | Районный коэффициент
Северная надбавка | 5581402.11 | 5086346.39 | 5403275.09 | 16071023.59 | 5652650.25 | 5190138.62 | 4697560.06 | 15540348.93 | 31611372.52 | 4331127.51 | 4783758.05 | 5082698.12 | 14197583.68 | 45808956.2 | 5790855.76 | 5616694.94 | 5758761.51 | 17166312.21 |  | Северная надбавка
Пособ по уходу до 1,5 |  |  |  | 0 |  |  |  | 0 | 0 |  |  |  | 0 | 0 |  |  |  | 0 | 0 | Пособ по уходу до 1,5 | 0
Пособие по уходу за ребёнком до 3 лет | 150 | 150 | 150 | 450 | 12.5 |  |  | 12.5 | 462.5 |  |  |  | 0 | 462.5 |  |  |  | 0 |  | Пособие по уходу за ребёнком до 3 лет
Матпомощь (призы) |  |  | 30000 | 30000 | 30150 | 10050 | 20100 | 60300 | 90300 | 60300 | 70350 |  | 130650 | 220950 | 159592.5 | 114592.5 | 114592.5 | 388777.5 |  | Матпомощь (призы) | 609727.5
Выходное пособие по колдоговору при ув. на пенсию |  |  |  | 0 |  |  |  | 0 | 0 |  |  |  | 0 | 0 |  |  |  | 0 | 0 | Выходное пособие по колдоговору при ув. на пенсию | 0
Выходное пособие при увольнении свыше 6 среднемес.зп |  |  |  | 0 |  |  |  | 0 | 0 |  |  |  | 0 | 0 |  |  |  | 0 | 0 | Выходное пособие при увольнении свыше 6 среднемес.зп | 0
Дни доноров, |  |  |  | 0 |  |  |  | 0 | 0 | 34622.4 |  |  | 34622.4 | 34622.4 |  |  |  | 0 |  | Дни доноров,
Компенсация отпуска при увольнении по календарным дням |  |  |  | 0 |  |  |  | 0 | 0 |  |  |  | 0 | 0 |  |  |  | 0 | 0 | Компенсация отпуска при увольнении по календарным дням | 0
Компенсация отпуска (отпуск основной) | 151687.45 | 235423.63 | 966324.02 | 1353435.1 | 403990.19 | 444746.9 | 180680.35 | 1029417.44 | 2382852.54 |  |  | 401936.25 | 401936.25 | 2784788.79 | 622355.8 | 458743.51 | 741217.07 | 1822316.38 |  | Компенсация отпуска (отпуск основной)
Выслуга |  |  | 9683829 | 9683829 |  |  |  | 0 | 9683829 |  |  |  | 0 | 9683829 |  |  |  | 0 |  | Выслуга
Премия за работу без листка нетрудоспособности |  |  |  | 0 |  |  |  | 0 | 0 |  |  |  | 0 | 0 |  |  |  | 0 | 0 | Премия за работу без листка нетрудоспособности | 0
Премия за выполнение и перевыполнение задания | 1798430.17 | 1597335.52 | 1840977.66 | 5236743.35 | 1924679.93 | 1675746.01 | 1400248.45 | 5000674.39 | 10237417.74 | 1230873.6 | 1420740.01 | 3366354.96 | 6017968.57 | 16255386.31 | 1860326.97 | 1779735.52 | 1780185.97 | 5420248.46 |  | Премия за выполнение и перевыполнение задания
ГПХ | 34483 |  |  | 34483 |  |  |  | 0 | 34483 |  |  |  | 0 | 34483 |  |  |  | 0 |  | ГПХ | 34483
Премия к юбилею |  |  |  | 0 |  |  |  | 0 | 0 |  |  |  | 0 | 0 |  |  |  | 0 | 0 | Премия к юбилею | 0
Мат помощь не облагаемая налогом |  |  | 45000 | 45000 | 20100 |  |  | 20100 | 65100 |  | 40200 | 20100 | 60300 | 125400 | 20100 |  |  | 20100 |  | Мат помощь не облагаемая налогом
Отсутствие с сохранением заработной платы |  |  |  | 0 |  |  |  | 0 | 0 |  |  |  | 0 | 0 |  |  |  | 0 | 0 | Отсутствие с сохранением заработной платы | 0
Отпуск по беременности |  |  |  | 0 |  |  |  | 0 | 0 |  |  |  | 0 | 0 |  |  |  | 0 | 0 | Отпуск по беременности | 0
Доплата по больничным листам |  |  |  | 0 |  |  |  | 0 | 0 |  |  |  | 0 | 0 |  |  | 453784.05 | 453784.05 |  | Доплата по больничным листам
Премия за квартал |  |  | 4448150 | 4448150 |  |  | 4448150 | 4448150 | 8896300 |  |  | 4448150 | 4448150 | 13344450 |  |  | 4448150 | 4448150 |  | Премия за квартал
Пособие ФСС , в т числе по уходу за детьми |  | 159113.6 | 227088.64 | 386202.24 |  | 204891.52 | 207442.56 | 412334.08 | 798536.32 | 208585.92 |  | 104915.52 | 313501.44 | 1112037.76 | 211387.52 |  |  | 211387.52 |  | Пособие ФСС , в т числе по уходу за детьми
Выходное пособие |  |  |  | 0 |  |  |  | 0 | 0 |  |  |  | 0 | 0 |  | 42631.2 |  | 42631.2 |  | Выходное пособие
Премия разовая и по итогам года |  |  | 27013782.16 | 27013782.16 | 90000 | 55391.02 |  | 145391.02 | 27159173.18 | 103588 | 30000 | 75000 | 208588 | 27367761.18 | 40300 |  |  | 40300 |  | Премия разовая и по итогам года
ИТОГО НАЧИСЛЕНО всего | 20228742.61 | 18939829.28 | 63108154.4 | 102276726.29 | 22838640.17 | 23322853 | 25985685.12 | 72201717.2 | 174478443.49 | 23267720.21 | 19555399.72 | 26024005.53 | 68847125.46 | 243325568.95 | 22344219.77 | 20333468.98 | 26883364.25 | 69561053 | 45910170.13 | ИТОГО НАЧИСЛЕНО надбавки | 20035790.94
Величина дополнительной заработной платы | [19 empty] | 1.435 | 0.43641