## 2022
РАЗДЕЛ 1. ПРЕДПРОЕКТНЫЕ И ПРОЕКТНЫЕ РАБОТЫ
Глава 1. СОГЛАСОВАНИЕ И ПЕРЕСОГЛАСОВАНИЕ ПРОЕКТОВ НА СООТВЕТСТВИЕ
ВЫДАННЫМ ТЕХНИЧЕСКИМ УСЛОВИЯМ
№ | Наименование работ и | Единица | Состав | Ц е н а, руб.
п/п | газового оборудования | измерения | исполни- | для пред- | для
|  |  | телей | приятий | населения
|  |  |  | (без НДС) | (с НДС)
1.1.1. | Согласование проекта газораспределительной системы | объект | вед. инженер | 13052.4851 | 13783.4243
поселка городского типа или микрорайона города с на-
селением до 50 тыс. жителей
1.1.2. | То же, с населением до 200 тыс. жителей | " | вед. инженер | 43508.2837 | 45944.7475
1.1.3. | Согласование проекта газораспределительной системы | " | вед. инженер | 4350.8284 | 4594.4748
населенного пункта сельской местности при количестве
домов до 10
1.1.4. | То же, при количестве жилых домов до 50 | " | вед. инженер | 6526.2425 | 6891.7121
1.1.5. | То же, при количестве жилых домов до 100 | " | вед. инженер | 8701.6567 | 9188.9495
(На каждые дополнительные 10 домов применять
коэф. 1,1)
1.1.6. | Согласование проекта прокладки подземного газопровода | " | вед. инженер | 13052.4851 | 13783.4243
в населенном пункте
1.1.7. | То же, надземного газопровода | " | вед. инженер | 8701.6567 | 9188.9495
1.1.8. | Согласование проекта прокладки межпоселкового под- | " | вед. инженер | 6526.2425 | 6891.7121
земного газопровода протяженностью до 5 км
1.1.9. | То же, протяженностью до 10 км | " | вед. инженер | 13052.4851 | 13783.4243
(На каждые дополнительные 5 км свыше 10 км приме-
нять коэф. 1,5)
1.1.10. | Согласование проекта строительства ГРП | " | вед. инженер | 13052.4851 | 13783.4243
1.1.11. | Согласование проекта установки ШРП | объект | вед. инженер | 8701.6567 | 9188.9495
1.1.12. | Согласование проекта газораспределительной системы | " | вед. инженер | 39157.4553
предприятия или котельной с ГРУ
1.1.13. | Согласование проекта газораспределительной системы | " | вед. инженер | 34806.6269
предприятия или котельной
1.1.14. | Согласование проекта газораспределительной системы | " | вед. инженер | 10877.0709
общественного здания производственного назначения
1.1.15. | Согласование проекта на установку бытовых газовых | " | вед. инженер | 13052.4851
приборов в производственном, общественном (админи-
стративном) и других зданиях
1.1.16. | Согласование проекта реконструкции (протяжка, санация) | " | вед. инженер | 21754.1418
подземного газопровода
1.1.17. | Согласование проекта реконструкции ГРП | " | вед. инженер | 17403.3135 | 18377.899
1.1.18. | Согласование проекта на вынос и (или) демонтаж | " | вед. инженер | 6526.2425 | 6891.7121
подземного газопровода
1.1.19. | То же, надземного газопровода | " | вед. инженер | 4350.8284 | 4594.4748
1.1.20. | Согласование проекта реконструкции газораспредели- | " | вед. инженер | 15227.8993
тельной системы предприятий или котельной
1.1.21. | Согласование проекта на установку промышленного | счетчик | вед. инженер | 6526.2425
счетчика газа
1.1.22. | Согласование проекта газораспределительной системы | объект | вед. инженер | 6526.2425 | 6891.7121
жилого дома от места подключения до приборов с коли-
чеством квартир до 20
1.1.23. | Согласование проекта газораспределительной системы | " | вед. инженер | 6526.2425 | 6891.7121
от места подключения до прибора многоквартирного
жилого дома с одним вводом и фасадным газопроводом
1.1.24. | Согласование проекта газораспределительной системы | " | вед. инженер | 17403.3135 | 18377.899
от места подключения до прибора многоквартирного
жилого дома
1.1.25. | То же, при планировке квартир в двух уровнях | объект | вед. инженер | 21754.1418 | 22972.3738
1.1.26. | Согласование проекта газораспределительной системы | " | вед. инженер | 30455.7986 | 32161.3233
от места подключения до прибора многоквартирного дома
с ШРП
1.1.27. | Согласование проекта прокладки других инженерных под- | " | вед. инженер | 13052.4851 | 13783.4243
земных коммуникаций
1.1.28. | Согласование места размещения объекта строительства | " | вед. инженер | 4350.8284 | 4594.4748
(с выездом на место с коэф. 1,5)
1.1.29. | Повторное согласование проекта газораспределительной сис-
темы поселка городского типа или микрорайона города
| с населением до 50 тыс. жителей | " | вед. инженер | 6526.2425 | 6891.7121
1.1.30. | То же, с населением до 200 тыс. жителей | " | вед. инженер | 21754.1418 | 22972.3738
1.1.31. | Пересогласование проекта газораспределительной сис- | " | вед. инженер | 2175.4142 | 2297.2374
темы населенного пункта сельской местности при коли-
честве домов до 10
1.1.32. | То же, при количестве жилых домов до 50 | " | вед. инженер | 3480.6627 | 3675.5798
1.1.33. | То же, при количестве жилых домов до 100 | " | вед. инженер | 4350.8284 | 4594.4748
(На каждые дополнительные 10 домов цена увеличива-
ется на 10%)
1.1.34. | Пересогласование проекта прокладки подземного газо- | " | вед. инженер | 6526.2425 | 6327.8448
провода в населенном пункте
1.1.35. | То же, надземного газопровода | " | вед. инженер | 4350.8284 | 4594.4748
1.1.36. | Пересогласование проекта прокладки межпоселкового | " | вед. инженер | 3480.6627 | 3675.5798
подземного газопровода протяженностью до 5 км
1.1.37. | То же, протяженностью до 10 км | " | вед. инженер | 6526.2425 | 6891.7121
(На каждые дополнительные 5 км свыше 10 км цена
увеличивается на 50%)
1.1.38. | Пересогласование проекта строительства ГРП | " | вед. инженер | 8701.6567 | 9188.9495
1.1.39. | Пересогласование проекта установки ШРП | " | вед. инженер | 4350.8284 | 4594.4748
1.1.40. | Пересогласование проекта газораспределительной сис- | " | вед. инженер | 19578.7276
темы предприятия или котельной с ГРУ
1.1.41. | Пересогласование проекта газораспределительной сис- | объект | вед. инженер | 17403.3135
темы предприятия или котельной
1.1.42. | Пересогласование проекта газораспределительной сис- | " | вед. инженер | 5656.0769
темы общественного здания производственного назна-
чения
1.1.43. | Пересогласование проекта на установку бытовых газовых | " | вед. инженер | 6526.2425
приборов в производственном, общественном (админи-
стративном) и других зданиях
1.1.44. | Пересогласование проекта реконструкции (протяжка, | " | вед. инженер | 13052.4851 | 13783.4243
санация) подземного газопровода
1.1.45. | Пересогласование проекта реконструкции ГРП | " | вед. инженер | 8701.6567 | 9188.9495
1.1.46. | Пересогласование проекта на вынос и(или) демонтаж | " | вед. инженер | 3480.6627 | 3675.5798
подземного газопровода
1.1.47. | То же, надземного газопровода | " | вед. инженер | 2175.4142 | 2297.2374
1.1.48. | Пересогласование проекта на реконструкцию газораспре- | " | вед. инженер | 7831.4911
делительной системы предприятия или котельной
1.1.49. | Пересогласование проекта на установку промышленного | счетчик | вед. инженер | 3045.5799
счетчика газа
1.1.50. | Пересогласование проекта газораспределительной сис- | объект | вед. инженер | 3480.6627 | 3675.5798
темы жилого дома от места подключения до приборов
с количеством квартир до 20
1.1.51. | Пересогласование проекта газораспределительной сис- | " | вед. инженер | 4350.8284 | 4594.4748
темы от места подключения до прибора многоквартир-
ного жилого дома с одним вводом и фасадным газопро-
водом
1.1.52. | Пересогласование проекта газораспределительной сис- | " | вед. инженер | 8701.6567 | 9188.9495
темы от места подключения до прибора многоквартир-
ного жилого дома
1.1.53. | То же, при планировке квартир в двух уровнях | " | вед. инженер | 10877.0709 | 11486.1869
1.1.54. | Пересогласование проекта газораспределительной сис- | объект | вед. инженер | 15227.8993 | 16080.6616
темы от места подключения до прибора многоквартир-
ного жилого дома с ШРП
1.1.55. | Пересогласование проекта прокладки других инженерных | " | вед. инженер | 6526.2425 | 6891.7121
подземных коммуникаций
1.1.56. | Пересогласование места размещения объекта стро- | " | вед. инженер | 2175.4142 | 2297.2374
ительства
Глава 2. ПРОЕКТНЫЕ, КОНСУЛЬТАЦИОННЫЕ И ПРОЧИЕ РАБОТЫ
№ | Наименование работ и | Единица | Состав | Ц е н а, руб.
п/п | газового оборудования | измерения | исполни- | для пред- | для
|  |  | телей | приятий | населения
|  |  |  | (без НДС) | (с НДС)
1.2.1. | Проверка и согласование документов по установлению | " | вед. инженер | 2175.4142 | 2297.2374
охранной зоны строящихся газораспределительных сетей
1.2.2. | Подготовка и выдача справок о наличии или отсутствии объектов | " | инженер | 565.0525 | 596.6954
газоснабжения на земельных участках (нескольких участках),
оформляемых в собственность или аренду
1.2.3. | Выдача технических условий на перечесение,сближение или параллельное следование газораспределительных сетей | " | вед. инженер | 6526.2425
1.2.4. | Расчет максимального часового и годового расхода газа |  | инженер | 6743.784 | 7121.4359
Примечания:
1. При необходимости выезда на место обследования применять к тарифу коэф. 1,5
Раздел 2. СТРОИТЕЛЬНО-МОНТАЖНЫЕ РАБОТЫ
Глава 1. ВРЕЗКА, ОБРЕЗКА МЕТАЛЛИЧЕСКОГО ГАЗОПРОВОДА
№ | Наименование работ и | Единица | Состав | Ц е н а, руб.
п/п | газового оборудования | измерения | исполни- | для пред- | для
|  |  | телей | приятий | населения
|  |  |  | (без НДС) | (с НДС)
2. | Присутствие представителя газового хозяйства при шурф-
лении и рытье котлована на месте врезки подземного
| газопровода | час | мастер | 1983.3014 | 2094.3663
2.1.1. | Врезка или обрезка (с заглушкой) подземного газопровода
низкого давления с отключением давления в сети при диаметре
| до 50 мм | врезка | эл.газосв.5р. | 8563.011 | 9042.5397
|  | (обрезка) | слесарь 4р.
| 51-100 мм | " | эл.газосв.5р. | 10722.379 | 11322.8323
слесарь 4р.
| 101-200 мм | " | эл.газосв.5р. | 13402.9738 | 14153.5403
слесарь 4р.
| 201-300 мм | " | эл.газосв.5р. | 16753.7173
слесарь 4р.
| 301-400 мм |  | эл.газосв. 5р. | 30591.653
слесарь 4р.
| 401-500 мм | " | эл.газосв.5р. | 38239.5662
слесарь 4р.
| св. 500 мм | " | эл.газосв.5р. | 47799.4578
слесарь 4р.
(При врезке с отключением газопровода высокого (среднего)
давления всех диаметров применять коэф. 1,15; с пониже-
нием давления или при врезке заготовкой применять
коэф. 1,3; при обрезке газопровода без установки заглушки
приенять коэф. 0,8)
2.1.2. | Врезка или обрезка (с заглушкой) надземного газопровода
низкого давления с отключением давления в сети при
| диаметре | врезка
| до 25 мм | (обрезка) | эл.газосв.5р. | 5361.1895 | 5661.4161
слесарь 4р.
| 32-40 мм | " | эл.газосв.5р. | 6329.1821 | 6683.6163
слесарь 4р.
| 50 мм | " | эл.газосв.5р. | 7446.0966 | 7863.078
слесарь 4р.
| 51-100 мм | " | эл.газосв.5р. | 10722.379 | 11322.8323
слесарь 4р.
| 101-200 мм | " | эл.газосв.5р. | 13030.669 | 13760.3864
слесарь 4р.
| 201-300 мм | " | эл.газосв.5р. | 15822.9552
слесарь 4р.
| св. 300 мм | " | эл.газосв.5р. | 27860.2554
слесарь 4р.
(При врезке газопровода заготовкой применять коэф. 1,3;
при обрезке газопровода без установки заглушки применять
коэф. 0,7)
2.1.3. | Врезка газопровода низкого давления надземной прокладки | врезка | эл.газосв.5р. | 6962.1003 | 7351.9779
| под давлением в сети при диаметре до 25 мм |  | слесарь 4р.
| 32-40 мм | " | эл.газосв.5р. | 8227.9367 | 8688.7012
слесарь 4р.
| 50 мм | " | эл.газосв.5р. | 9679.9255 | 10222.0014
слесарь 4 р.
2.1.4. | Врезка прибором УВГ-100 в действующий газопровод без | врезка | эл.газосв.5р. | 30143.4321 | 31831.4643
| снижения давления (без учета материалов и проведения |  | слесарь 4р.
| неразрушающего контроля сварных соединений) |  | слесарь 5р.
газорезчик 5р.
2.1.4/1. | Врезка прибором УВГ-200 в действующий газопровод без | врезка | эл.газосв.5р. | 33065.4995 | 34917.1675
| снижения давления (без учета материалов и проведения |  | слесарь 4р.
| неразрушающего контроля сварных соединений) |  | газорезчик 5р.
слесарь 5р.
2.1.5. | Присоединение (врезка) муфтой вновь построенного наруж-
ного газопроводу к действующему при диаметре присоеди-
| няемого газопровода до 32 мм | присоед. | эл.газосв.5р. | 4467.6579 | 4717.8468
слесарь 4р.
| 40-50 мм | " | эл.газосв.5р. | 5361.1895 | 5661.4161
слесарь 4р.
| 51-100 мм | " | эл.газосв.5р. | 7446.0966 | 7863.078
слесарь 4р.
| 101-200 мм | " | эл.газосв.5р. | 10238.3828 | 10811.7322
слесарь 4р.
| 201-300 мм | " | эл.газосв.5р. | 13402.9738 | 14153.5403
слесарь 4р.
| 301-400 мм | " | эл.газосв.5р. | 21851.1807 | 23074.8468
слесарь 4р.
| 401-500 мм | " | эл.газосв.5р. | 24582.5783
слесарь 4р.
(При выполнении работ по изоляции присоединения газо-
провода применять коэф. 1,1)
2.1.6. | Врезка в действующий внутридомовый газопровод при
| диаметре до 32 мм | врезка | эл.газосв.5р. | 3350.7435 | 3538.3851
слесарь 4р.
| 40-50 мм | " | эл.газосв.5р. | 5361.1895 | 5661.4161
слесарь 4р.
2.1.7. | Врезка штуцером под газом в действующий внутридомовый
| газопровод диаметром до 32 мм | врезка | эл.газосв.5р. | 4095.3531 | 4324.6929
слесарь 4р.
| 40-50 мм | " | эл.газосв.5р. | 5584.5724 | 5897.3085
слесарь 4р.
2.1.8. | Сварка стыка диаметром до 50 мм | стык | эл.газосв.5р. | 1824.2937 | 1926.4541
слесарь 4 р.
| 51-100 мм | " | эл.газосв.5р. | 2382.7509 | 2516.1849
слесарь 4р.
| 101-200 мм | " | эл.газосв.5р. | 2792.2862 | 2948.6542
слесарь 4р.
| 201-300 мм | стык | эл.газосв.5р. | 4467.6579
слесарь 4р.
| 301-500 мм | " | эл.газосв.5р. | 11362.614
слесарь 4р.
2.1.9. | Обрезка внутридомового газопровода с установкой сварной
| заглушки при диаметре газопровода до 32 мм | обрезка | эл.газосв.4р. | 2366.0558 | 2498.5549
слесарь 4р.
| 40-50 мм | " | эл.газосв.4р. | 3757.8533 | 3968.2931
слесарь 4р.
(При обрезке без установки заглушки применять коэф.0,7)
2.1.10. | Изоляция мест врезки или обрезки газопровода (без при-
| готовления мастики) при диаметре до 100 мм | место | слесарь 4р. | 1913.7216 | 2020.89
| 101-200 мм | " | слесарь 4р. | 2435.6457 | 2572.0418
| 201-300 мм | " | слесарь 4р. | 3702.1814
| 301-400 мм | " | слесарь 4р. | 4871.2913
| 401-500 мм | " | слесарь 4р. | 6040.4012
| св. 500 мм | " | слесарь 4р. | 7014.6595
2.1.11. | Приготовление (разогрев) битумной мастики для изоляции
| газопровода | 10 кг | слесарь 3р. | 762.5563 | 805.2595
Примечание: Строительно-монтажные работы на газопроводе и сооружениях выполняют: электрогазосварщик-резчик
и слесарь по эксплуатации и ремонту подземных газопроводов
Глава 2. СТРОИТЕЛЬНО-МОНТАЖНЫЕ РАБОТЫ НА ГАЗОПРОВОДЕ
№ | Наименование работ и | Единица | Состав | Ц е н а, руб.
п/п | газового оборудования | измерения | исполни- | для пред- | для
|  |  | телей | приятий | населения
|  |  |  | (без НДС) | (с НДС)
2.2.1. | Прокладка с пневматическим испытанием стального
| подземного газопровода диаметров до 100 мм | м | эл.газосв.5р. | 1042.4535 | 1100.8309
слесарь 4р.
| 101-200 мм | м | эл.газосв.5р. | 1191.3754 | 1258.0925
слесарь 4р.
| 201-300 мм | " | эл.газосв.5р. | 1414.7583 | 1493.9848
слесарь 4р.
| 301-400 мм | " | эл.газосв.5р. | 2622.1417
слесарь 4р.
| 401-500 мм | " | эл.газосв.5р. | 3277.6771
слесарь 4р.
2.2.2. | Прокладка с пневматическим испытанием стального над-
| земного газопровода диаметром до 40 мм | м | эл.газосв.5р. | 670.1487 | 707.677
слесарь 4р.
| 50-100 мм | " | эл.газосв.5р. | 819.0706 | 864.9386
слесарь 4р.
| 101-200 мм | " | эл.газосв.5р. | 967.9926 | 1022.2001
слесарь 4р.
| 201-200 мм | " | эл.газосв.5р. | 1154.145 | 1218.7771
слесарь 4р.
| 301-300 мм | " | эл.газосв.5р. | 1966.6063 | 2076.7362
слесарь 4р.
| 401-500 мм | " | эл.газосв.5р. | 2294.374 | 2422.8589
слесарь 4р.
2.2.3. | Прокладка с пневматическим испытанием внутридомового | м | эл.газосв.5р. | 744.6097 | 786.3078
| газопровода диаметром до 50 мм |  | слесарь 4р.
2.2.4. | Приварка фланцев к стальному газопроводу диаметром
| до 50 мм | фланец | эл.газосв.5р. | 991.6507 | 1047.1831
| 51-100 мм | " | эл.газосв.5р. | 1784.9712 | 1884.9296
| 101-200 | " | эл.газосв.5р. | 2578.2918 | 2722.6761
| 201-300 | " | эл.газосв.5р. | 3966.6028
| 301-500 мм | " | эл.газосв.5р. | 5949.9042
2.2.5. | Монтаж изолирующих фланцев на газопроводе диаметром | комплект | эл.газосв.5р. | 4467.6579 | 4717.8468
| до 50 мм | из 2 фланцев | слесарь 4р.
| 51-100 мм | " | эл.газосв.5р. | 7073.7917 | 7469.9241
слесарь 4р.
| 101-200 мм | " | эл.газосв.5р. | 11466.9887 | 12109.1401
слесарь 4р.
| 201-300 мм | " | эл.газосв.5р. | 14892.1931
слесарь 4р.
| 301-500 мм | " | эл.газосв.5р. | 30591.653
слесарь 4 р.
2.2.6. | Установка горизонтального футляра на газопроводе с | футляр | эл.газосв.5р. | 6515.3345 | 6880.1932
| заливкой битумом концов футляра при диаметре до 200 мм |  | слесарь 4р.
| св. 200 мм | " | эл.газосв.5р. | 9679.9255
слесарь 4р.
2.2.7. | Установка вертикального футляра на газопроводе с |  | эл.газосв.5р. | 4653.8104 | 4914.4237
| заливкой битумом верхнего конца футляра | футляр | слесарь 4р.
2.2.8. | Установка футляра на газопроводе в месте пересечения
с теплотрассой с полной заливкой битумом при диаметре
| футляра до 200 мм | " | эл.газосв.5р. | 12745.7102
слесарь 4р.
| св. 200 мм | " | эл.газосв.5р. | 16388.3855
слесарь 4 р.
2.2.9. | Установка футляра на кабель в месте пересечения газо- | " | эл.газосв.5р. | 7446.0966
| провода с кабелем |  | слесарь 4р.
2.2.10. | Заливка битумом футляра на газовом вводе | " | слесарь 4р. | 5219.2407 | 5511.5182
2.2.11. | Протаскивание в футляр газопровода диаметром до 100 мм | м | слесарь 4р. | 930.7621 | 982.8847
слесарь 5р.
| св. 100 мм | " | слесарь 4 р. | 1861.5241 | 1965.7695
слесарь 5 р.
2.2.12. | Установка стальных задвижек диаметром 50 мм | задвижка | слесарь 4р. | 8246.4003 | 8708.1987
| 80 мм, 100 мм | " | слесарь 4р. | 5010.4711 | 5291.0574
| 125 мм, 150 мм | задвижка | слесарь 4р. | 16005.6714 | 16901.989
| 200 мм | " | слесарь 4р. | 19833.1146 | 20943.769
| 300 мм | " | слесарь 4р. | 24269.4692
| 400 мм | " | слесарь 4р. | 29140.7605
| 500 мм | " | слесарь 4р. | 15657.7221
2.2.13. | Установка чугунных задвижек диаметром 50 мм | задвижка | слесарь 4р. | 6089.1141 | 6430.1045
| 80 мм, 100 мм | " | слесарь 4р. | 8263.7978 | 8726.5704
| 125 мм, 150 мм | " | слесарь 4р. | 11395.3422 | 12033.4813
| 200 мм | " | слесарь 4р. | 16179.6461
| 300 мм | " | слесарь 4р. | 9568.6079
2.2.14. | Установка контрольной трубки с ковером | трубка | эл.газосв.5р. | 8004.5538
слесарь 4р.
2.2.15. | Устройство контрольного проводника на газопроводе | проводник | эл.газосв.5р. | 9307.6207
слесарь 4р.
2.2.16. | Монтаж (обвязка) конденсатосборника | конд.сб. | эл.газосв.5р. | 13030.669
слесарь 4р.
2.2.17. | Монтаж стальных фасонных частей диаметром до 50 мм | шт. | эл.газосв.5р. | 4467.6579 | 4717.8468
слесарь 4р.
| 51-100 мм | " | эл.газосв.5р. | 6701.4869 | 7076.7702
слесарь 4р.
| 101-200 мм | " | эл.газосв.5р. | 10722.379 | 11322.8323
слесарь 4р.
| 201-300 мм | " | эл.газосв.5р. | 13402.9738
слесарь 4р.
| 301-400 мм | " | эл.газосв.5р. | 23599.2752
слесарь 4р.
| 401-500 мм | " | эл.газосв.5р. | 29499.094
слесарь 4р.
2.2.18. | Установка регулятора давления газа диаметром 50 мм | регулятор | слесарь 4р. | 8190.7062 | 7941.7087
слесарь 5р.
| 100 мм | " | слесарь 4р. | 14147.5835 | 13717.4969
слесарь 5р.
| 200 мм | регулятор | слесарь 4р. | 27922.8621
слесарь 5р.
2.2.19. | Устройство битумной изоляции стальных газопроводов
| диаметром до 100 мм | м | слесарь 4р. | 2957.5697 | 3123.1936
| 101-200 мм | " | слесарь 4р. | 3827.4432 | 4041.78
| 201-300 мм | " | слесарь 4р. | 4697.3166
| 301-400 мм | " | слесарь 4р. | 5567.1901
| 401-500 мм | "
2.2.20. | Очистка внутренней полости газопровода продувкой воздухом
| диаметром до 200 мм | 10 м | слесарь 4р. | 930.7621 | 982.8847
слесарь 5р.
| 201-500 мм | " | слесарь 4р. | 3723.0483
слесарь 5р.
2.2.21. | Заполнение системы газопровода воздухом для проведения | 10 м | слесарь 3р. | 652.9719 | 689.5383
| пневматических испытаний диаметром до 50 мм |  | слесарь 4р.
| 51-100 мм | " | слесарь 3р. | 816.2149 | 861.9229
слесарь 4р.
| 101-200 мм | " | слесарь 4р. | 1303.0669 | 1376.0386
слесарь 5р.
| св. 200 мм | " | слесарь 4р. | 2606.1338
слесарь 5р.
2.2.22. | Пневматическое испытание внутреннего газопровода
| диаметром до 50 мм | 10 м | слесарь 3р. | 381.2782 | 402.6297
(На каждые последующие 10 м применять коэф. 0,2)
2.2.23. | Монтаж сварных переходов с диаметра 300 мм на 200 мм | 10 м | эл.газосв.5р. | 5063.3457
слесарь 4р.
2.2.24. | Монтаж сварных переходов с диаметра 200 мм на 100 мм | переход | эл.газосв.5р. | 3387.9739
слесарь 4р.
2.2.25. | Изготовление опоры под газопровод диаметром до 100 мм | опора | эл.газосв.5р. | 1861.5241 | 1965.7695
слесарь 4р.
| 101-200 мм | опора | эл.газосв.5р. | 2606.1338 | 2752.0773
слесарь 4р.
2.2.26. | Копание ям для стоек и столбов | шт. | слесарь 3р. | 1830.1351 | 1932.6227
2.2.27. | Установка опоры под газопровод с бетонированием | опора | слесарь 3р. | 1632.4298 | 1723.8458
слесарь 4р.
2.2.28. | Изготовление крепления для прокладки газопровода | крепление | эл.газосв.5р. | 1180.7516 | 1246.8736
| диаметром до 100 мм по стене здания |  | слесарь 3р.
2.2.29. | Пробивка отверстий шлямбуром под крепление в стене | отверстие | слесарь 3р. | 381.2782 | 402.6297
здания
2.2.30. | Монтаж креплений под газопровод диаметром до 100 мм | крепление | слесарь 3р. | 816.2149 | 861.9229
| для прокладки по стене здания |  | слесарь 4р.
2.2.31. | Масляная окраска наружного газопровода надземной | м2 | слесарь 3р. | 762.5563 | 805.2595
прокладки, две окраски
(При окраске с приставной лестницы применять коэф. 1,2)
2.2.32. | Вскрытие асфальтового покрытия отбойным молотком | м2 | слесарь 4р. | 2087.6963 | 2204.6073
2.2.33. | Разработка грунта вручную в траншее | м3 | слесарь 4р. | 3757.8533 | 3968.2931
2.2.34. | То же, экскаватором | 10 м3 | экскаваторщик | 823.5608 | 869.6802
[6 empty] | объект | инженер | 0 | 2.5 | 0 | 0 | 0 | 0
2.2.35. | Присыпка траншеи вручную | м3 | слесарь 4р. | 1565.7722 | 1653.4554
2.2.36. | То же, экскаватором | 10 м3 | экскаваторщик | 244.018 | 257.683 | " | инженер | 0 | 10 | 0 | 0 | 0 | 0
2.2.37. | Устройство щебеночного покрытия вручную | м2 | слесарь 4р. | 260.962 | 275.5759
2.2.38. | Планировка площадей бульдозером | 10 м2 | бульдозерист | 457.5338 | 483.1557
Глава 3. МОНТАЖ ГАЗОВОГО ОБОРУДОВАНИЯ В ГРП (ГРУ, ШРП)
№ | Наименование работ и | Единица | Состав | Ц е н а, руб.
п/п | газового оборудования | измерения | исполни- | для пред- | для
|  |  | телей | приятий | населения
|  |  |  | (без НДС) | (с НДС)
2.3.1. | Установка регулятора давления газа диаметром 50 мм | регулятор | слесарь 4р | 5219.2407 | 5511.5182
| 100 мм | " | слесарь 4р. | 9046.6839 | 9553.2982
| 150 мм | " | слесарь 4р. | 11134.3801
| 200 мм | " | слесарь 4р. | 13917.9752
2.3.2. | Ревизия ШРП и подготовка к монтажу с регулятором типа | пункт | слесарь 4р. | 5361.1895 | 5661.4161
| РД-32 |  | слесарь 5р.
2.3.3. | То же, с регулятором типа РД-50 | " | слесарь 4р. | 9679.9255 | 10222.0014
слесарь 5р.
2.3.4. | Монтаж системы телеметрии в ГРП, в котельных | котел | слесарь 6р. | 105949.3264
слесарь КИПиА 5р.
эл.газосв.5р.
2.3.5. | Установка фильтра для очистки газа от механических при- | фильтр | эл.газосв.5р. | 7866.4251
| месей при диаметре газопровода до 100 мм |  | слесарь 4р.
| св. 100 мм | " | эл.газосв.5р. | 15732.8501
слесарь 4р.
2.3.6. | Монтаж сбросного клапана ПСК-50 | клапан | слесарь 4р. | 5219.2407
2.3.7. | Монтаж предохранительного клапана диаметром до 100 мм | " | слесарь 4р. | 5010.4711
| св. 100 мм | " | слесарь 4р. | 8698.7345
Глава 4. МОНТАЖ БЫТОВЫХ ГАЗОВЫХ ПРИБОРОВ И ОБОРУДОВАНИЯ
№ | Наименование работ и | Единица | Состав | Ц е н а, руб.
п/п | газового оборудования | измерения | исполни- | для пред- | для
|  |  | телей | приятий | населения
|  |  |  | (без НДС) | (с НДС)
2.4.1. | Монтаж, опрессовка, смазка и подключение газовой плиты | плита | слесарь 4р. | 5045.266 | 5327.8009
2.4.2. | Монтаж, опрессовка, смазка и подключение проточного | водонагре- | слесарь 4р. | 9307.6207 | 9828.8475
| водонагревателя | ватель | слесарь 5р.
2.4.3. | Монтаж, опрессовка, смазка и подключение водонагрева- | водонагре- | слесарь 5р. | 13883.1097 | 14660.5638
| теля "John Wood" | ватель | слесарь 5р.
2.4.4. | Монтаж, опрессовка, смазка и подключение отопительного | котел | слесарь 4р. | 11169.1448 | 11794.617
| газового оборудования емкостного водонагревателя типа |  | слесарь 5 р.
АОГВ
2.4.5. | То же, емкостного водонагревателя типа Дон, Хопер и др. | " | слесарь 4р. | 14892.1931 | 15726.1559
слесарь 5р.
2.4.6. | Монтаж, опрессовка, смазка и подключение газогорелочного | горелка | слесарь 4р. | 4349.3672 | 4592.9318
устройства в отопительной печи
2.4.7. | Установка крана при монтаже внутридомового газового | кран | слесарь 4р. | 434.9367 | 459.2932
оборудования при диаметре 15-20 мм
| 25-50 мм | " | слесарь 4р. | 608.9114 | 643.0105
(При работе с приставной лестницы применять к цене
коэф. 1,2)
2.4.8. | Установка баллона для сжиженного газа в кухне | установка | слесарь 3р. | 3355.2477 | 3543.1416
2.4.9. | Установка двух баллонов для сжиженного газа в шкафу | " | слесарь 3р. | 4734.0463 | 4999.1529
| (без монтажа шкафа) |  | слесарь 4р.
2.4.10. | То же, с монтажом шкафа | " | слесарь 3р. | 11427.0083 | 12066.9207
слесарь 4р.
2.4.11. | Монтаж бытового счетчика газа на существующем газопро- | установка | эл.газосв.4р. | 12178.2283 | 12860.2091
| воде с опрессовкой и пуском газа |  | слесарь 4р.
(При монтаже счетчика с новой подводкой внутридомового
| газопровода и врезкой крана дополнительно применять | установка | слесарь 4р. | 6089.1141 | 6430.1045
пункты 2.1.9 и 2.2.3)
2.4.12. | Монтаж бытового счетчика газа со сварочными работами с опрессовкой | установка | эл.газосв.4р. |  | 5878.9527
слесарь 4р.
2.4.13. | Монтаж сигнализатора загазованности типа СТМ, СТХ-3, | " | слесарь 4р. | 10424.5352 | 11008.3092
| СТХ-6, ЩИТ-2 и др. |  | слесарь 5р.
2.4.14. | Замена плиты с новой подводкой газопровода и пуском газа | плита | слесарь 4р. | 6263.0888 | 6613.8218
(Для плит повышенной комфортности и импортного произ-
водства применять коэф. 1,25)
2.4.15. | Замена проточного водонагревателя с новой подводкой | водонагре- | слесарь 4р. | 11169.1448 | 11794.617
| газопровода, водопровода и пуском газа | ватель | слесарь 5р.
2.4.16. | Замены водяной части проточного водонагревателя с | " | слесарь 5р. | 2974.9521 | 3141.5494
пуском газа
2.4.17. | Замена горелки отопительного аппарата с новой подводкой | горелка | газосв. 5р. | 5584.5724 | 5897.3085
| газопровода и пуском газа |  | слесарь 4р.
2.4.18. | Замена отопительного котла с новой подводкой газопровода | котел | слесарь 4р. | 14892.1931 | 15726.1559
| и пуском газа |  | слесарь 5р.
2.4.19. | Замена вытяжных труб у газовых приборов | шт. | слесарь 4р. | 7480.9117 | 7899.8427
2.4.20. | Перестановка газовой плиты с пуском газа | плита | слесарь 4р. | 1739.7469 | 1837.1727
2.4.21. | То же, с применением сварки | " | газосв. 4р. | 3479.4938 | 3674.3454
слесарь 4р.
2.4.22. | Демонтаж газовой плиты с установкой заглушки | " | слесарь 4р. | 1670.157 | 1763.6858
2.4.23. | Демонтаж проточного водонагревателя с установкой заглушки | прибор | слесарь 4р. | 2087.6963 | 2204.6073
2.4.24. | Демонтаж горелки отопительного котла с установкой заглушки | горелка | слесарь 4р. | 1739.7469 | 1837.1727
2.4.25. | Демонтаж отопительного котла с установкой заглушки | котел | слесарь 4р. | 4871.2913 | 5144.0836
2.4.26. | Демонтаж ротационного газового счетчика с установкой | счетчик | слесарь 4р. | 2505.2355 | 2645.5287
перемычки
2.4.27. | Изготовление перемычки при демонтаже газового счетчика | перемычка | газосв. 4р. | 3757.8533 | 3968.2931
слесарь 4р.
2.4.28. | Оформление исполнительно-технической документации на | объект | мастер | 1983.3014 | 2094.3663
газификацию жилого дома индивидуальной застройки
(С выездом на место обследования применять коэф. 1,5)
2.4.29. | Оформление исполнительно-технической документации на | счетчик | мастер | 2974.9521 | 3141.5494
монтаж газового счетчика с выездом на место обследования
Раздел 3. ПУСКО-НАЛАДОЧНЫЕ РАБОТЫ, ПРИЕМКА И ВВОД В ЭКСПЛУАТАЦИЮ ОБЪЕКТОВ
ГАЗОРАСПРЕДЕЛИТЕЛЬНОЙ СИСТЕМЫ
№ | Наименование работ и | Единица | Состав | Ц е н а, руб.
п/п | газового оборудования | измерения | исполни- | для пред- | для
|  |  | телей | приятий | населения
|  |  |  | (без НДС) | (с НДС)
3.1. | Прием в эксплуатацию вновь построенного газопровода | объект | мастер | 7933.2055 | 8377.465
3.2. | То же, ГРП (ГРУ) | " | мастер | 7933.2055
слесарь 5р.
3.3. | То же, газифицированной котельной | " | мастер | 3966.6028
3.4. | То же, технологической газоиспользующей установки | " | мастер | 9916.5069
| предприятия |  | слесарь 5р.
3.5. | Прием в эксплуатацию газопровода и газового оборудования | " | мастер | 1983.3014
общественного здания производственного назначения,
административного, общественного здания
3.6. | Прием в эксплуатацию наружнего и внутреннего газопровода, | " | мастер | 15866.4111 | 16754.9301
| газового оборудования многоквартирного жилого дома |  | слесарь 5р.
3.7. | То же, жилого дома индивидуальной застройки | " | мастер | 1983.3014 | 2094.3663
3.8. | То же, индивидуальной бани (теплицы,гаража,летней кухни) | " | мастер | 1388.311 | 1466.0564
3.9. | Первичный пуск в эксплуатацию подземного газопровода | " | слесарь 4р. | 16434.287 | 17354.6071
| (При повторном пуске газа в п.п.3.10-3.33 применять коэф.0,7) |  | слесарь 5р.
мастер
3.10. | Первичный пуск в эксплуатацию надземного газопровода | " | слесарь 4р. | 10722.379 | 11322.8323
мастер
3.11. | Первичный пуск газа в ГРП (ГРУ) при одной нитке газопровода | объект | слесарь 4р. | 35915.2382
слесарь 5р.
мастер
3.12. | То же, при двух нитках газопровода | " | слесарь 4р. | 69645.3583
| (При трех нитках применять коэф. 1,3) |  | слесарь 5р.
мастер
3.13. | Первичный пуск газа в ШРП при одной нитке газопровода | " | слесарь 4р. | 16083.5686 | 16984.2484
мастер
3.14. | То же, при двух нитках газопровода | " | слесарь 4р. | 16434.287
слесарь 5р.
мастер
3.15. | Первичный пуск газа в групповую подземную установку | установка | слесарь 4р. | 8217.1435 | 8677.3036
слесарь 5р.
мастер
3.16. | Первичный пуск подземного газопровода к предприятию | объект | слесарь 4р. | 8217.1435
слесарь 5р.
мастер
3.17. | Первичный пуск надземного газопровода к предприятию | " | слесарь 4р. | 7446.0966
мастер
3.18. | Первичный пуск газа в газовое оборудование котельной малой | котел | слесарь 4р. | 9047.0073 | 9553.6397
| мощности с одним котлом (до 1 Гкал/ч) с автоматикой |  | слесарь 5р.
3.19. | То же, без автоматики | " | слесарь 4р. | 5080.0609
3.20. | Первичный пуск каждого последующего котла малой мощности | " | слесарь 4р. | 2494.4423 | 2634.1311
| с автоматикой |  | слесарь 5р.
3.21. | То же, без автоматики | " | слесарь 4р. | 1391.7975
3.22. | Первичный пуск газа в газовое оборудование котельной | " | слесарь 4р. | 10518.8292
| средней мощности с одним котлом (от 1 до 5 Гкал/ч) с |  | слесарь КИПиА 5р.
автоматикой
3.23. | То же, без автоматики | " | слесарь 4р. | 12658.3642
слесарь КИПиА 5р.
3.24. | Первичный пуск каждого последующего котла средней мощ- | " | слесарь 4р. | 4281.5055
| ности с автоматикой |  | слесарь КИПиА 5р.
3.25. | То же, без автоматики | " | слесарь 4р. | 5733.4944
слесарь КИПиА 5р.
3.26. | Первичный пуск в эксплуатацию газового оборудования | " | слесарь 4р. | 32776.7711
| котельной с одним котлом малой мощности с автоматикой |  | слесарь КИПиА 5р.
и ГРУ
(На каждый последующий котел применять п.3.20)
3.27. | Первичный пуск в эксплуатацию газового оборудования | котел | слесарь 4р. | 33869.3301
| котельной с одним котлом средней мощности с автоматикой |  | слесарь КИПиА 5р.
и ГРУ
(На каждый последующий котел применять п.3.24)
3.28. | Первичный пуск газа в технологическую газоиспользующую | установка | слесарь 4р. | 9307.6207
| установку предприятия |  | слесарь КИПиА 5р.
3.29. | Пуско-наладочные работы по вводу в эксплуатацию горелок | горелка | слесарь 4р. | 2680.5948
| инфракрасного излучения |  | слесарь КИПиА 5р.
3.30. | Первичный пуск газа в газовое оборудование общественного | объект | слесарь 4р. | 13775.2786
| здания производственного назначения, административного, |  | слесарь КИПиА 5р.
общественного здания
3.31. | Пуско-наладочные работы по вводу в эксплуатацию подзем- | " | слесарь 4р. | 5212.2676 | 5504.1546
| ного газопровода к жилому дому (ввод до 25 м) |  | слесарь КИПиА 5р.
(При длине ввода свыше 25 м применять коэф. 1,2)
3.32. | Пуско-наладочные работы по вводу в эксплуатацию над- | " | слесарь 4р. | 3723.0483 | 3931.539
| земного газопровода к жилому дому при длине до 100 м |  | слесарь КИПиА 5р.
(При длине газопровода свыше 100 м применять коэф. 1,1)
3.33. | Первичный пуск газа в газовое оборудованеи жилого дома | " | слесарь 4р. | 5361.1895 | 5661.4161
| индивидуальной застройки при установке плиты |  | слесарь КИПиА 5р.
(При установке двух плит применять коэф. 1,8; при установке
бытового счетчика газа применять коэф. 1,15)
(При повторном пуске газа в п.п.3.33-3.51 применять коэф.0,6)
3.34. | То же, при установке проточного водонагревателя | " | слесарь 4р. | 13402.9738 | 14153.5403
| (При установке двух водонагревателей применять коэф.1,8; |  | слесарь КИПиА 5р.
при установке бытового счетчика газа применять коэф.1,05)
3.35. | То же, при установке отопительного аппарата | " | слесарь 4р. | 10722.379 | 11322.8323
| (При установке двух отопительных аппаратов применять |  | слесарь КИПиА 5р.
коэф.1,8; при установке бытового счетчика газа применять
коэф.1,1)
3.36. | То же, при установке плиты и отопительного аппарата | " | слесарь 4р. | 16083.5686 | 16984.2484
| (При установке двух отопительных аппаратов применять |  | слесарь КИПиА 5р.
коэф.1,4; при установке бытового счетчика газа применять
коэф.1,08)
3.37. | То же, при установке двух плит и отопительных аппаратов | объект | слесарь 4р. | 25018.8844 | 26419.942
слесарь КИПиА 5р.
(При установке газового счетчика применять коэф.1,03; двух
счетчиков применять коэф.1,06)
3.38. | Первичный пуск газа в газовое оборудование жилого дома | " | слесарь 4р. | 9121.4683 | 9632.2705
| индивидуальной застройки при установке плиты и отопитель- |  | слесарь КИПиА 5р.
ной горелки
(При установке двух горелок применять коэф.1,3; бытового
счетчика газа - коэф.1,1)
3.39. | То же, при установке двух плит и двух отопительных горелок | " | слесарь 4р. | 14892.1931 | 15726.1559
слесарь КИПиА 5р.
3.40. | Первичный пуск газа в газовое оборудование жилого дома | " | слесарь 4р. | 18764.1633 | 19814.9565
| индивидуальной застройки при установке плиты и проточного |  | слесарь КИПиА 5р.
водонагревателя
(При установке двух водонагревателей применять коэф.1,5;
при установке бытового счетчика газа применять коэф.1,07)
3.41. | То же, при установке двух плит и двух проточных водонагрева- | " | слесарь 4р. | 31645.9104 | 33418.0814
| телей (При установке газового счетчика применять коэф.1,04; |  | слесарь КИПиА 5р.
при установке двух счетчиков применять коэф.1,08)
3.42. | Первичный пуск газа в газовое оборудование жилого дома | " | слесарь 4р. | 17126.0221 | 18085.0793
| индивидуальной застройки при установке плиты, проточного |  | слесарь КИПиА 5р.
водонагревателя и отопительной горелки
(При установке бытового счетчика газа применять коэф.1,05)
3.43. | Первичный пуск газа в газовое оборудование жилого дома | " | слесарь 4р. | 29486.5424 | 31137.7888
| индивидуальной застройки при установке плиты, проточного |  | слесарь КИПиА 5р.
водонагревателя и отопительного аппарата
(При установке счетчика применять коэф.1,03)
3.44. | То же, при установке плиты, проточного водонагревателя и | " | слесарь 4р. | 36113.5683 | 38135.9281
| двух отопительных аппаратов |  | слесарь КИПиА 5р.
(При установке двух плиты применять коэф.1,1; бытового
счетчика газа - коэф.1,03; двух счетчиков - коэф. 1,06)
3.45. | То же, при установке двух плит, двух водонагревателей и | " | слесарь 4р. | 58824.1628 | 62118.3159
| двух отопительных аппаратов |  | слесарь КИПиА 5р.
(При установке газового счетчика применять коэф.1,03;
двух счетчиков применять коэф.1,06)
3.46. | Первичный пуск газа в газовое оборудование многоквартир- | стояк | слесарь 4р. | 8935.3159 | 9435.6936
| ного жилого дома при установке газовой плиты, бытового |  | слесарь КИПиА 5р.
счетчика газа и количестве приборов на одном стояке до 5
3.47. | То же, при количестве приборов на одном стояке 6-10 | стояк | слесарь 4р. | 12286.0593 | 12974.0786
слесарь КИПиА 5р.
3.48. | То же, при количестве приборов на одном стояке 11-15 | " | слесарь 4р. | 15562.3418 | 16433.833
слесарь КИПиА 5р.
3.49. | То же, при количестве приборов свыше 16 | " | слесарь 4р. | 18987.5462 | 20050.8488
слесарь КИПиА 5р.
3.50. | Первичный пуск газа в газовое оборудование многоквартир- | " | слесарь 4р. | 19546.0035 | 20640.5797
| ного жилого дома при установке плиты и проточного водо- |  | слесарь КИПиА 5р.
нагревателя, счетчика газа и количестве приборов на одном стояке до 10
3.51. | То же, при количестве приборов на одном стояке свыше 10 | " | слесарь 4р. | 21221.3752 | 22409.7722
слесарь КИПиА 5р.
3.52. | Пуско-наладочные работы котла малой мощности | котел | слесарь АВР 4 р. | 36597.5646 | 38647.0282
слесарь КИПиА 5р.
3.53. | Пуско-наладочные работы котла средней мощности | котел | слесарь АВР 4 р. | 38459.0887 | 40612.7977
слесарь КИПиА 5р.
3.54. | Пуско-наладочные работы котла большой мощности | котел | слесарь АВР 4 р. | 39687.6947 | 41910.2056
слесарь КИПиА 5р.
3.55. | Пуско-наладочные работы ГРУ котельной (1 регулятор) | объект | слесарь АВР 4 р. | 14594.3493 | 15411.6328
слесарь АВР 5р.
3.56. | Пуско-наладочные работы ГРПШ котельной (2 нитки) | " | слесарь АВР 4 р. | 27625.0182 | 29172.0193
слесарь АВР 5р.
3.57. | Монтаж, наладка и пуск комплекта системы контроля | СИГЗ | слесарь КИПиА 5р. | 29947.8509 | 31624.9306
| загазованности (СИГЗ) |  | слесарь 5р.
3.58. | Замена, наладка и пуск комплекта системы контроля | СИГЗ | слесарь КИПиА 5р. | 5949.9042 | 6283.0988
| загазованности (СИГЗ) |  | слесарь 5р.
3.59. | Проверка работоспособности и срабатывания сигнализаторов | СИГЗ | слесарь КИПиА 5р. | 7933.2055 | 8377.465
| системы контроля загазованности (СИГЗ) |  | слесарь КИПиА 5р.
Раздел 4. ТЕХНИЧЕСКИЙ НАДЗОР ЗА СТРОИТЕЛЬСТВОМ
Глава 1.ТЕХНИЧЕСКИЙ НАДЗОР ЗА СТРОИТЕЛЬСТВОМ ОБЪЕКТОВ ГАЗОРАСПРЕДЕЛИТЕЛЬНОЙ СИСТЕМЫ
№ | Наименование работ и | Единица | Состав | Ц е н а, руб.
п/п | газового оборудования | измерения | исполни- | для пред- | для
|  |  | телей | приятий | населения
|  |  |  | (без НДС) | (с НДС)
4.1.1. | Технический надзор за строительством подземного газопровода | 100 м | инженер | 33903.1476 | 35801.7239
(На каждые последующие 100 м применять коэф.0,6;
при повторном вызове в пунктах 4.1.1- 4.1.13 применять
коэф. 0,7)
4.1.2. | Технический надзор за строительством надземного газопровода | " | инженер | 11301.0492 | 11933.908
на опорах
(На каждые последующие 25 м применять коэф. 0,6)
4.1.3. | Технический надзор за строительством подземного газопровода- | ввод | инженер | 10170.9443 | 10740.5172
ввода (до 25 м)
(На каждые последующие 25 м применять коэф. 0,6)
4.1.4. | Технический надзор за строительством газопровода и монтажом | объект | инженер | 22602.0984
оборудования в ГРП с одной ниткой редуцирования
(При наличии двух ниток применять коэф. 1,5)
4.1.5. | Технический надзор за строительством газопровода и монтажом | " | инженер | 11301.0492
оборудования в ГРУ с одной ниткой редуцирования
(При наличии двух ниток применять коэф. 1,5)
4.1.6. | Технический надзор за строительством газопровода и монтажом | " | инженер | 6780.6295
оборудования ШРП, РДГК, РДНК и др.
4.1.7. | Технический надзор за строительством внутреннего газопровода и | " | инженер | 11301.0492 | 11933.908
монтажом газового оборудования котельной или технологических
печей предприятия
4.1.8. | Технический надзор за строительством внутреннего газопровода и | " | инженер | 18081.6787 | 19094.2527
монтажом газового оборудования ГРУ и котельной или технологи-
ческих печей предприятия
4.1.9. | Технический надзор за строительством и монтажом фасадного и | объект | инженер | 9040.8394 | 9547.1264
внутреннего газопровода, монтажом газового оборудования
административного, общественного здания всех назначений при
наличии одной топочной установки
(На каждую доп. топочную установку применять коэф. 0,6)
4.1.10. | Технический надзор за строительством временного газопровода и | " | инженер | 11301.0492 | 11933.908
монтажом горелок ГИИ для внутренней сушки здания
4.1.11. | Технический надзор за строительством фасадного, внутридомового | " | инженер | 18081.6787 | 19094.2527
газопровода и монтажом газового оборудования в многоквартирном
жилом доме
4.1.12. | Технический надзор за строительством фасадного, внутридомового | " | инженер | 4520.4197 | 4773.5632
газопровода и монтажом газового оборудования (до трех приборов)
в жилом доме индивидуальной застройки
(При установке свыше трех приборов применять коэф. 1,4)
4.1.13. | Технический надзор за монтажом бытового газового счетчика | счетчик | инженер | 1356.1259 | 1366.9749
4.1.14. | Технический надзор при производстве земляных работ и | 100 м | инженер | 3390.3148 | 3580.1724
строительстве вблизи действующего газопровода
4.1.15. | Проверка исполнительно-технической документации на построенный | объект | инженер | 11301.0492 | 11933.908
подземный газопровод ( до 100 м)
(В пунктах 4.1.15 и 4.1.16 на каждые последующие 100 м газопро-
вода применять коэф.0,5)
4.1.16. | Проверка исполнительно-технической документации на построенный | " | инженер | 6780.6295 | 7160.3448
надземный газопровод (до 100 м)
4.1.17. | Проверка исполнительно-технической документации на построенный | " | инженер | 3390.3148 | 3580.1724
подземный газопровод - ввод
4.1.18. | Проверка исполнительно-технической документации на построенный | объект | инженер | 18081.6787 | 19094.2527
газорегуляторный пункт
(При проверке документации на ГРУ применять коэф.0,5)
4.1.19. | Проверка исполнительно-технической документации на построенный | " | инженер | 5424.5036 | 5728.2758
ШРП, РДГК, РДНК и др.
4.1.20. | Проверка исполнительно-технической документации на законченное | " | инженер | 18081.6787 | 19094.2527
строительство газопровода и монтаж газового оборудования
котельной (с ГРУ и одним котлом)
(На каждый дополнительный котел применять коэф.0,5)
4.1.21. | Проверка исполнительно-технической документации на законченное | " | инженер | 10396.9653 | 10979.1953
строительство газопровода и монтаж газового оборудования
котельной или технологических печей предприятия
4.1.22. | Проверка исполнительно-технической документации на законченное | " | инженер | 6780.6295 | 7160.3448
строительство газопровода и монтаж газового оборудования
административного, общественного здания всех назначений или
многоквартирного жилого дома
4.1.23. | Проверка исполнительно-технической документации на законченное | " | инженер | 2260.2098 | 2386.7816
строительство газопровода и монтаж газового оборудования
жилого дома индивидуальной застройки
Глава 2. ПРОВЕРКА СОСТОЯНИЯ ГАЗОПРОВОДА ПРИБОРНЫМ МЕТОДОМ КОНТРОЛЯ
ПРИ СТРОИТЕЛЬНО-МОНТАЖНЫХ РАБОТАХ
4.2.1. | Проверка защитного покрытия газопровода перед опусканием | 10 м | слесарь 5р. | 5255.7487
в траншею при диаметре газопровода до 100 мм
в том числе
| внешний осмотр изоляции | 10 м | слесарь 5р. | 694.1555
| адгезия к стали | " | слесарь 5р. | 991.6507
| определение толщины изоляции прибором ДИСИ | " | слесарь 5р. | 1427.977
| проверка сплошности изоляции | " | слесарь 5р. | 2141.9655
4.2.2. | То же, при диаметре газопровода 101-300 мм | 10м | слесарь 5р. | 6683.7257
в том числе
| внешний осмотр изоляции | " | слесарь 5р. | 694.1555
| адгезия к стали | " | слесарь 5р. | 991.6507
| определение толщины изоляции прибором ДИСИ | " | слесарь 5р. | 2141.9655
| проверка сплошности изоляции | " | слесарь 5р. | 2855.954
4.2.3. | То же, при диаметре газопровода св. 300 мм | 10 м | слесарь 5р. | 8111.7027
в том числе
| внешний осмотр изоляции | " | слесарь 5р. | 694.1555
| адгезия к стали | " | слесарь 5р. | 991.6507
| определение толщины изоляции прибором ДИСИ | " | слесарь 5р. | 2855.954
| проверка сплошности изоляции | " | слесарь 5р. | 3569.9425
4.2.4. | Внешний осмотр качества изоляции газопровода после | 10 м | слесарь5р. | 793.3206
опускания его в траншею
4.2.5. | Проверка состояния изоляционного покрытия подземных | км | слесарь 5р. | 18830.9539
| (уличных) газопроводов прибором типа АНПИ при СМР после |  | слесарь 4р.
засыпки до нулевой отметки построенного газопровода
4.2.6. | Визуальный и измерительный контроль стального сварного | стык | мастер | 1388.311
соединения газопровода с составлением акта
Примечание: Составление протокола по проведенным испытаниям, измерениям и контролю включено в состав работ.
Раздел 5. НАРУЖНЫЕ СТАЛЬНЫЕ ГАЗОПРОВОДЫ, АРМАТУРА И СООРУЖЕНИЯ
Глава 1. ТЕХНИЧЕСКОЕ ОБСЛУЖИВАНИЕ
№ | Наименование работ и | Единица | Состав | Ц е н а, руб.
п/п | газового оборудования | измерения | исполни- | для пред- | для
|  |  | телей | приятий | населения
|  |  |  | (без НДС) | (с НДС)
5.1.1. | Обход и осмотр трассы подземного уличного газопровода | км | слесарь 3р. | 1311.5968 | 1385.0463
слесарь 3р.
5.1.2. | Обход и осмотр трассы надземного уличного газопровода | км | слесарь 3р. | 1769.1306 | 1868.2019
слесарь 3р.
5.1.3. | Обход и осмотр внутриквартального и дворового газопровода | 100 м | слесарь 3р. | 91.5068 | 96.6311
слесарь 3р.
5.1.4. | Осмотр технического состояния и проверка на загазованность | ввод | слесарь 3р. | 76.2556 | 80.5259
| газового ввода |  | слесарь 3р.
5.1.5. | Проверка на загазованность газовых колодцев и камер | колодец | слесарь 3р. | 167.7624 | 177.1571
| (колодцев) инженерных подземных сооружений (коммуни- | (камера) | слесарь 3р.
каций) (При выполнении дополнительных работ, связанных
с очисткой крышек колодцев от снега и льда, применять
коэф.1,2; при проверке на загазованность через отверстие
в крышках колодцев применять коэф.0,8)
5.1.6. | Проверка на загазованность подвала здания (технического | подвал | слесарь 3р. | 442.2827 | 467.0505
| подполья), подлежащего проверке в зоне 15 м от газопровода |  | слесарь 3р.
(При использовании штуцера применять коэф.0,25)
5.1.7. | Проверка на загазованность контрольной трубки | контрольная | слесарь 3р. | 152.5113 | 161.0519
| (При выполнении дополнительных работ, связанных с | трубка | слесарь 3р.
очисткой крышки ковера от снега и льда, в пунктах 5.1.7-5.1.12
применять коэф.1,2)
5.1.8. | Проверка технического состояния контрольного проводника | контрольный | слесарь 3р. | 137.2601 | 144.9467
|  | проводник | слесарь 3р.
5.1.9. | Проверка технического состояния гидрозатвора | гидрозатвор | слесарь 3р. | 183.0135 | 193.2623
слесарь 3р.
5.1.10. | Проверка технического состояния конденсатосборника без | конденсато- | слесарь 3р. | 152.5113 | 161.0519
| удаления конденсата | сборник | слесарь 3р.
5.1.11. | Проверка технического состояния конденсатосборника с | " | слесарь 3р. | 610.045 | 644.2076
| удалением конденсата давлением газа |  | слесарь 3р.
5.1.12. | То же, с удалением конденсата ручным насосом | конденсато- | слесарь 3р. | 976.0721 | 1030.7321
|  | сборник | слесарь 3р.
5.1.13. | Оформление результатов обхода трассы газопровода | рапорт | слесарь 3р. | 457.5338 | 483.1557
5.1.14. | Установка указателя на трассе газопровода | знак | слесарь 3р. | 381.2782 | 402.6297
(При выполнении работы на проезжей части улицы двумя
исполнителями применять коэф.2,0)
5.1.15. | Реставрация настенных знаков с заменой знака | знак | слесарь 3р. | 533.7894 | 563.6816
5.1.16. | То же, без замены знака | " | слесарь 3р. | 228.7669 | 241.5778
5.1.17. | Буровой осмотр газопровода с асфальто-бетонным покры- | скважина | слесарь 3р. | 488.036
| тием с использованием бурильной установки |  | слесарь 3р.
5.1.18. | То же, при бурении скважин вручную | скважина | слесарь 3р. | 640.5473
слесарь 3р.
5.1.19. | Буровой осмотр газопровода без покрытия при бурении | " | слесарь 3р. | 549.0405
| скважин вручную |  | слесарь 3р.
5.1.20. | Шурфовой осмотр газопровода с асфальто-бетонным | шурф | слесарь 3р. | 10121.0645
| покрытием |  | слесарь 4 р.
(В ценах пунктов 5.1.20-5.1.21 не учтены затраты на разра-
ботку грунта)
5.1.21. | То же, без покрытия | " | слесарь 3р. | 1567.1326
слесарь 4р.
5.1.22. | Техническое обслуживание отключающих устройств и линзовых | кран | слесарь 3р. | 1342.0991
компенсаторов на подземном газопроводе при глубине
колодца до 1 м и диаметре крана до 50 мм
5.1.23. | То же, при глубине колодца до 1 м и диаметре задвижки | задвижка | слесарь 3р. | 3248.4899
до 150 мм
5.1.24. | Техническое обслуживание отключающих устройств и линзовых | кран | слесарь 3р. | 1662.3727
компенсаторов на подземном газопроводе при глубине
клолодца 1-3 м и диаметре крана 51-100 мм
5.1.25. | То же, при диаметре крана 101-150 мм | " | слесарь 3р. | 1997.8975
5.1.26. | Техническое обслуживание отключающих устройств и линзовых | задвижка | слесарь 3р. | 3797.5304
компенсаторов на подземном газопроводе при глубине
колодца 1-3 м и диаметре задвижки 151-300 мм
5.1.27. | То же, при диаметре задвижки 301-500 мм | задвижка | слесарь 3р. | 4346.5709
5.1.28. | То же, при диаметре задвижки 501-700 мм | " | слесарь 3р. | 4895.6115
5.1.29. | Техническое обслуживание задвижки на засадном наружном
| газопроводе диаметром до 50 мм | " | слесарь 3р. | 1464.1081 | 1546.0982
| 51-100 мм | " | слесарь 3р. | 1830.1351 | 1932.6227
5.1.30. | Очистка газового колодца от грязи и посторонних предметов | колодец | слесарь 3р. | 808.3097 | 853.575
при глубине колодца до одного метра
(При сильном загрязнении колодца в пунктах 5.1.30-5.1.31
применять коэф.1,5)
5.1.31. | То же, со смазкой арматуры | " | слесарь 3р. | 3050.2252 | 3221.0378
5.1.32. | Очистка газового колодца от грязи и посторонних предметов | колодец | слесарь 3р. | 1098.0811 | 1159.5736
при глубине колодца до трех метров
(При сильном загрязнении колодца в пунктах 5.1.32-5.1.33
применять коэф.1,5)
5.1.33. | То же, со смазкой арматуры | " | слесарь 3р. | 4117.8041 | 4348.4011
5.1.34. | Набивка камеры смазкой на кране "КС" с диаметром до 80 мм | кран | слесарь 3р. | 991.3232 | 1046.8373
| 81-100 мм | " | слесарь 3р. | 1235.3412 | 1304.5203
5.1.35. | Откачка воды из газового колодца | колодец | слесарь 3р. | 1525.1126 | 1610.5189
(При выполнении работы на проезжей части улицы двумя
исполнителями применять коэф.2,0)
5.1.36. | Наблюдение со дня выдачи уведомления за производством | обход | слесарь 3р. | 915.0676 | 966.3114
| земляных работ, проводимых рядом с существующим газо- |  | слесарь 3р.
проводом
5.1.37. | Оформление разрешения на производство земляных работ | разрешение | мастер | 991.6507 | 1047.1831
с выдачей привязок газопровода (без выезда на место)
5.1.38. | То же, с выездом на место | " | мастер | 2974.9521 | 3141.5494
Примечания:
1. Работы по техническому обслуживанию, ремонту и приборному техническому обследованию газопроводов
и сооружений на трассе выполняет слесарь по эксплуатации и ремонту подземных газопроводов.
2. Проверка на загазованность арматуры и сооружений на газопроводе проводится приборным методом.
3. При техническом обслуживании трасс полиэтиленовых газопроводов и сооружений применяются цены настоящего
прейскуранта по следующим пунктам: 5.1.1.; 5.1.3; 5.1.5-5.1.8; 5.1.13-5.1.23; 5.1.30-5.1.31; 5.1.35-5.1.38.
Глава 2. ПРИБОРНОЕ ТЕХНИЧЕСКОЕ ОБСЛЕДОВАНИЕ ПОДЗЕМНЫХ ГАЗОПРОВОДОВ
№ | Наименование работ и | Единица | Состав | Ц е н а, руб.
п/п | газового оборудования | измерения | исполни- | для пред- | для
|  |  | телей | приятий | населения
|  |  |  | (без НДС) | (с НДС)
5.2.1. | Определение точного местоположения подземных газопро- | км | слесарь 4р. | 9977.7694
| водов трассоискателем типа АНПИ |  | слесарь 5р.
5.2.2. | Проверка состояния изоляционного покрытия подземных | км | слесарь 4р. | 13238.7312
| (уличных) газопроводов с использованием приборов типа |  | слесарь 5р.
АНПИ
5.2.3. | Проверка подземных (уличных) газопроводов на герметич- | км | слесарь 4р. | 5584.5724
| ность приборами типа ГИВ-М и др. |  | слесарь 5р.
5.2.4. | Комплексный приборный меод обследования подземных | км | слесарь 4р. | 18830.9539
| уличных газопроводов на герметичность и целостность изо- |  | слесарь 5р.
ляционного покрытия с использованием приборов типа АНПИ,
ГИВ-М и др.
5.2.5. | Контроль качества изоляционного покрытия в местах врезок
| и шурфах приборным методом обследования при диаметре | место врезки
| газопровода до 100 мм | (шурф) | слесарь 5р. | 2855.954
| 101-300 мм | " | слесарь 5р. | 3708.7736
| св. 300 мм | " | слесарь 5р. | 4561.5932
Примечание: При наличии на трассе подземного (уличного) газопровода в зоне 15 м по обе стороны интенсивного движения
автотранспорта, электротранспорта, линий электропередач, радиолиний, кабелей связи, электрических кабелей,
водоводов, теплотрассы, канализации в пунктах 5.2.1-5.2.4 применять коэф. 2,0
Глава 3. ТЕКУЩИЙ И КАПИТАЛЬНЫЙ РЕМОНТ ГАЗОПРОВОДОВ
№ | Наименование работ и | Единица | Состав | Ц е н а, руб.
п/п | газового оборудования | измерения | исполни- | для пред- | для
|  |  | телей | приятий | населения
|  |  |  | (без НДС) | (с НДС)
5.3.1. | Восстановление вручную поврежденных мест защитного | м2 поверхн. | слесарь 3р. | 12200.9009 | 12884.1514
| покрытия газопровода битумной изоляцией | газопровода
5.3.2. | Устранение снежно-ледяных и кристаллогидратных закупорок
в газопроводе
Сопосб устранения закупорок:
| заливкой растворителя | закупорка | слесарь 4р. | 2783.595 | 2939.4764
| отогревом места ледяной закупорки | " | слесарь 4р. | 5915.1394 | 6246.3873
| шуровкой газопровода | " | слесарь 4р. | 4349.3672 | 4592.9318
| продувкой газом или воздухом | " | слесарь 4р. | 4871.2913 | 5144.0836
5.3.3. | Установка усилительной муфты с гофрой на стыке газопро- | муфта | эл.газосв.5р. | 14597.2272 | 15414.6719
| вода при диаметре газопровода до 100 мм |  | слесарь 3р.
| 101-200 мм | " | эл.газосв.5р. | 19981.5952 | 21100.5645
слесарь 3р.
| 201-300 мм | " | эл.газосв.5р. | 25320.1443
слесарь 3р.
| 301-400 мм | " | эл.газосв.5р. | 30704.5123
слесарь 3р.
| 401-500 мм | " | эл.газосв.5р. | 35989.7153
слесарь 3р.
| 501-600 мм | " | эл.газосв.5р. | 41671.5785
слесарь 3р.
| 601-700 мм | " | эл.газосв.5р. | 47055.9465
слесарь 3р.
(Стоимость работ по восстановлению защитного покрытия
приведена в пункте 5.3.1)
5.3.4. | Восстановление стенки газопровода наложением заплаты | заплата | эл.газосв.5р. | 2806.7312 | 2963.9081
| с условным диаметром газопровода до 200 мм |  | слесарь 3р.
| св. 200 мм | " | эл.газосв.5р. | 4210.0968 | 4445.8622
слесарь 3р.
5.3.5. | Замена участка подземного газопровода (врезка катушки) | участок | эл.газосв.5р. | 17464.8319 | 18442.8625
| при диаметре газопровода до 100 мм |  | слесарь 3р.
| 101-200 мм | " | эл.газосв.5р. | 19981.5952 | 21100.5645
слесарь 3р.
| 201-300 мм | " | эл.газосв.5р. | 24408.6036
слесарь 4р.
| 301-400 мм | участок | эл.газосв.5р. | 26966.0265
слесарь 4р.
| 501-600 мм | " | эл.газосв.5р. | 35699.4249
слесарь 5р.
| 601-700 мм | " | эл.газосв.5р. | 55532.4388
слесарь 5р.
(Стоимость работ по восстановлению защитного покрытия
приведена в пункте 5.3.1)
5.3.6. | Замена участка фасадного газопровода (врезка катушки) | участок | эл.газосв.5р. | 9286.7518 | 9806.8099
| диаметром до 50 мм |  | слесарь 4р.
| 51-100 мм | " | эл.газосв.5р. | 13110.7084 | 13844.9081
слесарь 4р.
| св.100 мм | " | эл.газосв.5р. | 19119.7831 | 20190.491
слесарь 4р.
(При работе с приставной лестницы применять в пунктах
5.3.6-5.3.8 коэф.1,2)
5.3.7. | Обрезка участка фасадного газопровода диаметром до 50 мм | участок | эл.газосв.5р. | 5536.8793 | 5846.9445
слесарь 3р.
| 51-100 мм | " | эл.газосв.5р. | 8053.6426 | 8504.6466
слесарь 3р.
| св.100 мм | " | эл.газосв.5р. | 10570.4059 | 11162.3486
слесарь 3р.
5.3.8. | Обрезка недействующего газопровода (газового ввода) при | ввод | эл.газосв.5р. | 7801.9662 | 8238.8764
| диаметре газопровода до 100 мм |  | слесарь 3р.
| 101-200 мм | " | эл.газосв.5р. | 10067.0532 | 10630.8082
слесарь 3р.
| 201-300 мм | " | эл.газосв.5р. | 12080.4639
слесарь 3р.
| 301-400 мм | " | эл.газосв.5р. | 15295.8265
слесарь 4р.
| 501-600 мм | " | эл.газосв.5р. | 22014.6454
слесарь 5р.
| 601-700 мм | ввод | эл.газосв.5р. | 24394.607
слесарь 5р.
5.3.9. | Ремонт сборного железобетонного газового колодца | колодец | слесарь 3р. | 10828.2996 | 11434.6843
(В пунктах 5.3.9-5.3.14 при выполнении работ, связанных со
снятием и установкой плиты перекрытия колодца, исполь-
зовать пункт 5.3.39)
5.3.10. | Ремонт кирпичного газового колодца | колодец | слесарь 3р. | 19368.9302 | 20453.5903
5.3.11. | Замена линзового компенсатора на газопроводе высокого
| (среднего) давления с диаметром газопровода до 100 мм | компенсатор | слесарь 5р. | 5434.2458
| 101-200 мм | " | слесарь 5р. | 15628.4149
| 201-300 мм | " | слесарь 4р. | 22616.7096
| 301-400 мм | " | слесарь 4р. | 31559.0087
| 401-500 мм | " | слесарь 4р. | 40536.1027
| 501-600 мм | " | слесарь 4р. | 49582.7865
| св. 600 мм | " | слесарь 4р. | 58629.4704
5.3.12. | Замена линзового компенсатора на газопроводе низкого
| давления с диаметром газопровода до 100 мм | компенсатор | слесарь 3р. | 4178.8086 | 4412.8218
| 101-200 мм | " | слесарь 3р. | 12017.8874 | 12690.8891
| св. 200 мм | " | слесарь 3р. | 19826.464
5.3.13. | Замена задвижки на газопроводе высокого (среднего) дав-
| ления с диаметром газопровода до 100 мм | задвижка | слесарь 5р. | 12653.4628
| 101-200 мм | " | слесарь 5р. | 19039.6933
| 201-300 мм | " | слесарь 4р. | 22268.7603
| 301-400 мм | " | слесарь 4р. | 28009.925
| 401-500 мм | " | слесарь 4р. | 33751.0898
| 501-600 мм | " | слесарь 4р. | 39579.2419
| св. 600 мм | " | слесарь 4р. | 45407.394
(В пунктах 5.3.13-5.3.18 при работе с приставной лестницы
применять коэф.1,2; в колодце - коэф.1,4)
5.3.14. | Замена задвижки на газопроводе низкого давления с диамет-
| ром газопровода до 100 мм | задвижка | слесарь 3р. | 9730.2185 | 10275.1107
| 101-200 мм | " | слесарь 3р. | 14641.0811 | 15460.9816
| св. 200 мм | " | слесарь 3р. | 19521.4415
5.3.15. | Замена прокладок задвижки на газопроводе высокого
| (среднего) давления с диаметром газопровода до 100 мм | прокладка | слесарь 4р. | 2783.595
| 101-200 мм | " | слесарь 4р. | 4871.2913
| 201-300 мм | " | слесарь 5р. | 7933.2055
| 301-500 мм | прокладка | слесарь 4р. | 10264.5067
| св. 500 мм | " | слесарь 4р. | 14439.8992
5.3.16. | Замена прокладок задвижки на газопроводе низкого давления
| с диаметром газопровода до 100 мм | прокладка | слесарь 4р. | 2783.595 | 2939.4764
| 101-200 мм | " | слесарь 4р. | 4871.2913 | 5144.0836
| св. 200 мм | " | слесарь 4р. | 6958.9876
5.3.17. | Замена сальниковой набивки на задвижке газопровода
| высокого (среднего) давления с диаметром до 200 мм | задвижка | слесарь 5р. | 1685.8062
| 201-500 мм | " | слесарь 4р. | 1913.7216
| св. 500 мм | " | слесарь 4р. | 2348.6583
5.3.18. | Замена сальниковой набивки на задвижке газопровода
| низкого давления с диаметром до 200 мм | задвижка | слесарь 4р. | 1478.7849 | 1561.5968
| св. 200 мм | " | слесарь 4р. | 1739.7469 | 1837.1727
|  |  | слесарь 4р. | 1739.7469
5.3.19. | Ремонт задвижки на газопроводе высокого (среднего) дав-
| ления с диаметром газопровода до 100 мм | задвижка | слесарь 5р. | 10114.8371
| 101-200 мм | " | слесарь 5р. | 11701.4782
| 201-300 мм | " | слесарь 4р. | 11656.3042
| 301-500 мм | " | слесарь 4р. | 13744.0005
| св. 500 мм | " | слесарь 4р. | 16527.5955
(В пунктах 5.3.19 и 5.3.20 при выполнении работ, связанных
со снятием и установкой плиты перекрытия колодца,
использовать пункт 5.3.39; при работе с приставной лест-
ницы применять коэф. 1,2; в колодце - коэф.1,4)
5.3.20. | Ремонт задвижки на газопроводе низкого давления с
| диаметром газопровода до 100 мм | задвижка | слесарь 3р. | 7778.0743 | 8213.6465
| 101-200 мм | " | слесарь 3р. | 8998.1644 | 9502.0616
| св. 200 мм | " | слесарь 3р. | 10218.2545
5.3.21. | Замена изолирующих втулок во вланцевых соединениях
| газопровода при диаметре до 100 мм | фланец | слесарь 4р. | 2505.2355 | 2645.5287
| 101-300 мм | " | слесарь 4р. | 5010.4711 | 5291.0574
| 301-500 мм | " | слесарь 4р. | 7515.7066
| св. 500 мм | " | слесарь 4р. | 15031.4132
5.3.22. | Масляная окраска ранее окрашенных задвижек в нормальных
| условиях работы при диаметре газопровода до 200 мм | задвижка | слесарь 3р. | 671.0495 | 708.6283
| 201-500 мм | " | слесарь 3р. | 915.0676
| св. 500 мм | " | слесарь 3р. | 1250.5923
5.3.23. | Масляная окраска ранее окрашенных задвижек в неудобных
условиях работы (на высоте с приставной лестницы) при
| диаметре газопровода до 200 мм | задвижка | слесарь 3р. | 1342.0991 | 1417.2566
| 201-500 мм | " | слесарь 3р. | 1830.1351
| св. 500 мм | " | слесарь 3р. | 2501.1847
5.3.24. | Масляная окраска ранее окрашенных задвижек в колодце
| при диаметре газопровода до 200 мм | задвижка | слесарь 4р. | 1913.7216 | 2020.89
| 201-500 мм | " | слесарь 3р. | 2287.6689 | 2415.7784
| св. 500 мм | " | слесарь 3р. | 3126.4809 | 3301.5638
5.3.25. | Масляная окраска ранее окрашенных линзовых компенса-
| торов при диаметре газопровода до 200 мм | компенсатор | слесарь 4р. | 1061.2456 | 1120.6754
| 201-500 мм | " | слесарь 3р. | 1860.6374
| св. 500 мм | " | слесарь 3р. | 2806.2072
5.3.26. | Масляная окраска ранее окрашенных надземных газопро- | м2 поверхн. | слесарь 3р. | 503.2872 | 531.4712
| водов, одна окраска | газопровода
(При двух окрасках применять коэф.1,5; при грунтовке -
коэф.1,3; при окраске с приставной лестницы применять
коэф.1,2)
5.3.27. | Замена крышки малого ковера | крышка | слесарь 3р. | 793.0586
5.3.28. | То же, большого ковера | " | слесарь 3р. | 1052.3277
5.3.29. | Поднятие и опускание малого ковера при асфальто-бетонном | ковер | эл.газосв.4р. | 6867.0576
| покрытии |  | слесарь 3р.
5.3.30. | То же, без покрытия | ковер | эл.газосв.4р. | 4463.4862
слесарь 3р.
5.3.31. | Поднятие и опускание большого ковера при асфальто-бетон- | " | эл.газосв.4р. | 8886.5092
| ном покрытии |  | слесарь 3р.
слесарь 4р.
5.3.32. | То же, без покрытия | " | эл.газосв.4р. | 5331.0924
слесарь 3р.
слесарь 4р.
5.3.33. | Замена ковера при асфальто-бетонном покрытии | ковер | слесарь 3р. | 4209.3108
5.3.34. | То же, без покрытия | " | слесарь 3р. | 2668.9471
5.3.35. | Окраска ковера | " | слесарь 3р. | 488.036
5.3.36. | Замена крышки газового колодца | крышка | слесарь 3р. | 549.0405
5.3.37. | Замена люка газового колодца при асфальто-бетонном | люк | слесарь 3р. | 11972.134
покрытии
5.3.38. | То же, без покрытия | " | слесарь 3р. | 2943.4673
5.3.39. | Замена перекрытия газового колодца при асфальто-бетонном | перекрытие | слесарь 3р. | 14031.036
покрытии
(При отсутствии асфальто-бетонного покрытия применять
коэф.0,4)
5.3.40. | Ремонт верхней части футляра газопровода-ввода (набивка | стояк | слесарь 3р. | 1830.1351 | 1932.6227
уплотнителем и заливка битумом)
5.3.41. | Ремонт футляра на надземном газопроводе | футляр | слесарь 3р. | 2501.1847 | 2641.251
5.3.42. | Ремонт футляра на подземном газопроводе при асфальто- | " | слесарь 3р. | 12292.4077
бетонном покрытии
5.3.43. | Ремонт футляра на подземном газопроводе без покрытия | " | слесарь 3р. | 5200.634
5.3.44. | Заделка концов футляра | " | слесарь 3р. | 1098.0811 | 1159.5736
5.3.45. | Замена футляра на подземном газопроводе с заливкой | " | эл.газосв.4р. | 14369.9164 | 15174.6317
| битумом концов футляра при диаметре до 200 мм |  | слесарь 3р.
| св. 200 мм | " | эл.газосв.4р. | 19159.8885 | 20232.8422
слесарь 3р.
5.3.46. | Замена вертикального футляра на надземном газопроводе | футляр | эл.газосв.4р. | 4897.2893 | 5171.5375
| с заливкой битумом верхнего конца футляра |  | слесарь 3р.
5.3.47. | Пуск газа в газопроводы наружных сетей после выполнения | пуск | эл.газосв.4р. | 8368.0667 | 8836.6784
| ремонтных работ при длине газопровода до 50 м и диаметре |  | слесарь 3р.
| 50-10 0мм |  | слесарь 5р.
(На каждые дополнительные 10 м длины в пунктах 5.3.47 и
5.3.48 применять коэф.0,2)
5.3.48. | Пуск газа в газопроводы наружных сетей после выполнения | пуск | эл.газосв.4р. | 10496.3218 | 11084.1158
| ремонтных работ при длине газопровода до 50 м и диаметре |  | слесарь 3р.
| 101-200 мм |  | слесарь 5р.
При диаметре газопровода св. 200 мм длиной до 50 м на
каждые 100 мм наружного диаметра применять коэф.1,25;
на каждые дополнительные 10 м длины - коэф.0,2)
5.3.49. | Проверка на точность и герметичность газопроводов-вводов | проверка | слесарь 3р. | 10709.8577 | 11309.6097
| при длине до 20 м (два ввода) и диаметре до 100 мм |  | слесарь 4р.
(На каждые дополнительные 10 м длины в пунктах 5.3.49 и
5.3.50 применять коэф.0,25)
5.3.50. | Проверка на прочность и герметичность газопроводов- | проверка | слесарь 3р. | 11678.1304 | 12332.1057
| вводов при длине до 20 м (два ввода) и диаметре 101-200мм |  | слесарь 4р.
5.3.51. | Проверка герметичности подземного газопровода опрессов-
| кой при диаметре до 100 мм | 100 м | слесарь 4р. | 7515.7066 | 7936.5862
| 101-300 мм | " | слесарь 4р. | 9011.8889 | 9516.5547
| св. 300 мм | " | слесарь 4р. | 11308.3548
5.3.52. | Продувка наружного газопровода при диаметре газопровода
| до 100 мм | 100 м | слесарь 3р. | 213.5158 | 225.4726
| 101-300 мм | " | слесарь 3р. | 442.2827 | 467.0505
| 301-500 мм | " | слесарь 3р. | 655.7984
| св. 500 мм | " | слесарь 3р. | 991.3232
5.3.53. | Ремонт опор под надземный газопровод | опора | слесарь 3р. | 2196.1622 | 2319.1472
(При работе на высоте с приставкой лестницы прим.коэф.1,2)
5.3.54. | То же, со сваркой | " | эл.газосв.4р. | 3309.6002 | 1175.7905
слесарь 3р.
5.3.55. | Бетонирование опор под надземный газопровод | " | слесарь 3р. | 2287.6689 | 2415.7784
5.3.56. | Пристрелка кронштейнов для фасадных газопроводов | кронштейн | слесарь 3р. | 457.5338 | 483.1557
5.3.57. | Понижение давления в газопроводе на период ремонтных | откл. устр-во | слесарь 3р. | 1632.4298 | 805.2595
| работ (На каждое последующее ГРП применять коэф.0,5) | в ГРП | слесарь 4р.
5.3.58. | Отключение фасадного участка газопровода | отключение | слесарь 3р. | 549.0405 | 579.7868
(С установкой заглушки применять коэф.3,0)
5.3.59. | Отключение подземного тупикового газопровода при наличии | отключение | слесарь 3р. | 549.0405 | 579.7868
гидрозатвора
5.3.60. | Отключение подземного тупикового газопровода при наличии
| задвижки с установкой заглушки при диаметре задвижки до 100 мм | заглушка | слесарь 3р. | 2196.1622 | 2319.1472
| 101-150 мм | " | слесарь 3р. | 4701.3977 | 2319.1472
слесарь 4р.
| 151-200 мм | " | слесарь 3р. | 5387.0182 | 2657.3562
слесарь 4р.
| 201-300 мм | " | слесарь 3р. | 6203.2331 | 3059.9859
слесарь 4р.
| 301-400 мм | " | слесарь 3р. | 7182.6909 | 3543.1416
слесарь 4р.
| 401-500 мм | " | слесарь 3р. | 8162.1488 | 4026.2973
слесарь 4р.
5.3.62. | Установка или снятие заглушки на газопроводе-вводе до 100 мм | заглушка | слесарь 3р. | 816.2149 | 402.6297
слесарь 4р.
| 101-150 мм | " | слесарь 3р. | 1077.4036 | 531.4712
слесарь 4р.
| 151-200 мм | " | слесарь 3р. | 1240.6466 | 611.9972
слесарь 4р.
| 201-300 мм | " | слесарь 3р. | 1436.5382 | 708.6283
слесарь 4р.
| 301-400 мм | " | слесарь 3р. | 1632.4298 | 805.2595
слесарь 4р.
| 401-500 мм | " | слесарь 3р. | 1893.6185 | 934.101
слесарь 4р.
5.3.63. | Установка или снятие заглушки в колодце | заглушка | слесарь 4р. | 2609.6203
|  |  | слесарь 4р. | 2609.6203
|  |  | слесарь 5р. | 2974.9521
5.3.64. | Сверление отверстия в крышках газовых колодцев | крышка | слесарь 3р. | 457.5338 | 483.1557
5.3.65. | Сверление отверстия на защитном футляре газопровода- | футляр | слесарь 3р. | 381.2782 | 402.6297
ввода
5.3.66. | Оповещение потребителей об отключении газа на период | ввод | слесарь 3р. | 1525.1126 | 1610.5189
ремонтных работ (до 5 домов на вводе)
5.3.67. | Оповещение потребителей об отключении газа на период | " | слесарь 3р. | 3050.2252 | 3221.0378
ремонтрых работ (6-15 домов на вводе)
5.3.68. | Оповещение потребителей об отключении газа на период | " | слесарь 3р. | 6100.4505 | 6442.0757
ремонтных работ (св.15 домов на вводе).
Примечание: При ремонте трасс полиэтиленовых газопроводов, арматуры и сооружений применяются цены настоящего
прейскуранта по следующим пунктам: 5.3.2; 5.3.9-5.3.10; 5.3.13-5.3.20; 5.3.27-5.3.40; 5.3.42-5.3.45;
5.3.47-5.3.52; 5.3.57; 5.3.59-5.3.64; 5.3.66-5.3.68.
Глава 4. ДИАГНОСТИКА ТЕХНИЧЕСКОГО СОСТОЯНИЯ ПОДЗЕМНЫХ ГАЗОПРОВОДОВ
№ | Наименование работ и | Единица | Состав | Ц е н а, руб.
п/п | газового оборудования | измерения | исполни- | для пред- | для
|  |  | телей | приятий | населения
|  |  |  | (без НДС) | (с НДС)
5.4.1. | Анализ технической документации и разработка программы | программа | мастер | 21494.4646
| диагностики |  | инженер
5.4.2. | Проверка герметичности газопровода | км | мастер | 15866.4111
5.4.3. | Проверка состояния изоляции на контакт с грунтом аппа- | км | мастер | 15866.4111
ратурой С-Scan
5.4.4. | Уточнение точечных мест повреждения изоляции аппара- | " | мастер | 7933.2055
| турой АНПИ |  | слесарь 4 | 6958.9876
5.4.5. | Оценка состояния металла газопровода. Выявление участ- | " | мастер | 3966.6028
ков с аномалией труб
5.4.6. | Определение мест контрольных шурфов | " | мастер | 3966.6028
5.4.7. | Подготовка и закрытие шурфов | шурф | мастер | 61726.1493
слесарь 4р.
экскаваторщ.
бульдозерист
5.4.8. | Измерение свойств и внешнего вида изоляционного | км | мастер | 7933.2055
покрытия
5.4.9. | Проверка защитного поляризационного потенциала в шурфах | " | мастер | 1983.3014
5.4.10. | Определение геометрических параметров трубы в шурфах | " | мастер | 3966.6028
5.4.11. | Определение состояния поверхности металла трубы | " | мастер | 3966.6028
5.4.12. | Проведение замеров и расчета напряженно-деформирован- | " | мастер | 42435.1122
| ного состояния трубы (замер и расчет ударной вязкости |  | инженер
металла труб)
5.4.13. | Расчет остаточного ресурса металла труб | " | мастер | 42435.1122
инженер
5.4.14. | Разработка рекомендаций по безопасной эксплуатации газо- | отчет | мастер | 53736.1614
| провода на весь срок продления жизненного цикла или |  | инженер
обоснование необходимости его замены, составление отчета
Раздел 6. ГАЗОРЕГУЛЯТОРНЫЕ ПУНКТЫ (ГРП), ГАЗОРЕГУЛЯТОРНЫЕ УСТАНОВКИ (ГРУ) И ШКАФНЫЕ ГАЗОРЕГУЛЯТОРНЫЕ ПУНКТЫ (ШРП)
Глава 1. ОСМОТР ТЕХНИЧЕСКОГО СОСТОЯНИЯ (ОБХОД)
№ | Наименование работ и | Единица | Состав | Ц е н а, руб.
п/п | газового оборудования | измерения | исполни- | для пред- | для
|  |  | телей | приятий | населения
|  |  |  | (без НДС) | (с НДС)
6.1.1. | Осмотр технического состояния ГРП при одной нитке газо- | пункт | слесарь 3р. | 1586.1171
провода
(В зимний период в пунктах 6.1.1 - 6.1.5 применять коэф.1,2)
6.1.2. | Осмотр технического состояния ГРП при двух нитках газо- | " | слесарь 3р. | 2928.2162
провода
6.1.3. | Осмотр технического состояния ГРП при трех нитках газо- | " | слесарь 3р. | 3812.7815
провода
6.1.4. | Осмотр технического состояния ШРП при одной нитке | " | слесарь 3р. | 945.5698 | 998.5217
газопровода
6.1.5. | Осмотр технического состояния ШРП при двух нитках | " | слесарь 3р. | 1464.1081 | 1546.0982
газопровода
6.1.6. | Осмотр технического состояния регуляторов давления типа | регулятор | слесарь 3р. | 1098.0811 | 1159.5736
РДГК-6, РДГК-10, РДГД-20, РДНК-400, РДСК-50
Примечания:
1. Работы по осмотру технического состояния, техническому обслуживанию и ремонту ГРП, ГРУ и ШРП выполняет
слесарь по эксплуатации и ремонту газового оборудования; работы по техническому обслуживанию и ремонту
телемеханического комплекса - слесарь по контрольно-измерительным приборам и автоматике.
2. Трудозатраты при эксплуатации ГРУ приравнены к ГРП.
Глава 2. ТЕХНИЧЕСКОЕ ОБСЛУЖИВАНИЕ И ТЕКУЩИЙ РЕМОНТ
№ | Наименование работ и | Единица | Состав | Ц е н а, руб.
п/п | газового оборудования | измерения | исполни- | для пред- | для
|  |  | телей | приятий | населения
|  |  |  | (без НДС) | (с НДС)
6.2.1. | Техничнеское обслуживание ГРП при одной нитке газопро- | ГРП | слесарь 3р. | 11755.8804
| вода диаметром до 100 мм |  | слесарь 4р.
слесарь 5р.
| 101-200 мм | " | слесарь 3р. | 15726.904
слесарь 4р.
слесарь 5р.
6.2.2. | Техническое обслуживание ГРП при двух нитках газопро- | ГРП | слесарь 3р. | 19616.5254
| вода диаметром до 100 мм |  | слесарь 4р.
слесарь 5р.
(При трех нитках применять к цене коэф.1,3)
| 101-200 мм | " | слесарь 3р. | 26240.8045
слесарь 4р.
слесарь 5р.
(При трех нитках применять к цене коэф.1,3)
6.2.3. | Текущий ремонт оборудования ГРП при одной нитке газо- | " | слесарь 3р. | 32998.1164
| провода |  | слесарь 4р.
слесарь 5р.
6.2.4. | То же, при двух нитках газопровода | " | слесарь 3р. | 64237.4893
слесарь 4р.
слесарь 5р.
(При трех нитках применять к цене коэф.1,3)
6.2.5. | Техническое обслуживание оборудования ШРП при одной | ШРП | слесарь 4р. | 4020.8921 | 4246.0621
| нитке газопровода |  | слесарь 5р.
6.2.6. | То же, при двух нитках газопровода | " | слесарь 4р. | 7818.4014 | 8256.2319
слесарь 5р.
6.2.7. | Техническое обслуживание оборудования ГРПШ при одной | ГРПШ | слесарь 4р. | 8041.7843 | 8492.1242
| нитке редуцирования |  | слесарь 5р.
6.2.8. | То же, при двух нитках редуцирования | " | слесарь 4р. | 15636.8028 | 16512.4637
слесарь 5р.
6.2.9. | Текущий ремонт оборудования ШРП при одной нитке газо- | " | слесарь 4р. | 34810.5014 | 36759.8895
| провода |  | слесарь 5р.
6.2.10. | То же, при двух нитках газопровода | " | слесарь 4р. | 45607.3414 | 48161.3526
слесарь 5р.
6.2.11. | Техническое обслуживание РДГК-6, РДГК-10 | регулятор | слесарь 4р. | 5010.4711 | 5291.0574
6.2.12. | Текущий ремонт РДГК-6, РДГК-10 | " | слесарь 4р. | 10020.9421 | 10582.1149
6.2.13. | Техническое обслуживание РДГД-20, РДНК-400, РДСК-50 | " | слесарь 4р. | 7446.0966 | 7863.078
слесарь 5р.
6.2.14. | Текущий ремонт РДГД-20, РДНК-400, РДСК-50 | " | слесарь 4р. | 31645.9104 | 33418.0814
слесарь 5р.
6.2.15. | Чистка крестовины регулятора РДГК-10 | операция | слесарь 4р. | 3479.4938 | 3674.3454
6.2.16. | Регулировка хода штока регулятора РДГК-10 | " | слесарь 4р. | 1739.7469 | 1837.1727
6.2.17. | Ремонт втулки регулятора РДГК-10 | " | слесарь 4р. | 3479.4938 | 3674.3454
6.2.18. | Отключение ГРП в колодце | ГРП | слесарь 5р. | 1826.0319
слесарь 4р.
6.2.19. | То же, внутри помещения ГРП | " | слесарь 4р. | 417.5393
6.2.20. | Включение ГРП после остановки | " | слесарь 4р. | 2505.2355
6.2.21. | Продувка газопровода в ГРП | операция | слесарь 4р. | 626.3089
6.2.22. | Проверка параметров срабатывания и настройка РДУК
| с диаметром до 100 мм | РДУК | слесарь 4р. | 3757.8533 | 3968.2931
| 101-200 мм |  | слесарь 4р. | 5636.7799 | 5952.4396
6.2.23. | Проверка параметров срабатывания и настройка ПКН, ПЗК
| и КПЗ с диаметром до 100 мм | клапан | слесарь 4р. | 2805.8638 | 2645.5287
| 101-200 мм | " | слесарь 4р. | 4208.7957 | 3968.2931
6.2.24. | Проверка параметров срабатывания и настройка ПСК-50 | " | слесарь 4р. | 1252.6178 | 1322.7644
6.2.25. | Проверка параметров срабатывания и настройка ПКК-80 | " | слесарь 4р. | 1496.1823
6.2.26. | Пневматическое испытание трубки электропроводки в ГРП | трубка | слесарь 3р. | 1906.3908
6.2.27. | Продувка импульсных трубок в ГРП | " | слесарь 4р. | 5271.4331
6.2.28. | Очистка газового фильтра типа ФВ диаметром 50 мм | фильтр | слесарь 4р. | 2505.2355
| 100 мм | " | слесарь 4р. | 3757.8533
| 200 мм | " | слесарь 4р. | 5010.4711
6.2.29. | Очистка от конденсата газового оборудования ГРП
| диаметром 50 мм | операция | слесарь 4р. | 7480.9117
| 100 мм | " | слесарь 4р. | 11308.3548
| 200 мм | " | слесарь 4р. | 16353.6208
6.2.30. | Очистка от графита оборудования ГРП диаметром 50 мм | " | слесарь 4р. | 5045.266
| 100 мм | " | слесарь 4р. | 8698.7345
| 200 мм | " | слесарь 4р. | 12526.1777
Глава 3. КАПИТАЛЬНЫЙ РЕМОНТ
№ | Наименование работ и | Единица | Состав | Ц е н а, руб.
п/п | газового оборудования | измерения | исполни- | для пред- | для
|  |  | телей | приятий | населения
|  |  |  | (без НДС) | (с НДС)
6.3.1. | Замена клапана при ремонте регулятора давления газа:
| РДУК-2-50, РДБК1-50, РДГ-50 | клапан | слесарь 4р. | 12178.2283
| РДУК-2-100, РДБК1-100, РДГ-80 | " | слесарь 4р. | 15274.9777
| РДУК-2-200, РДБК1-200, РДГ-150 | " | слесарь 5р. | 20685.8334
6.3.2. | Замена штока при ремонте регулятора давления типа:
| РДУК-2-50, РДБК1-50, РДГ-50 | шток | слесарь 4р. | 12300.0106
| РДУК-2-100, РДБК1-100, РДГ-80 | " | слесарь 4р. | 15309.7727
| РДУК-2-200, РДБК1-200, РДГ-150 | " | слесарь 5р. | 20566.8354
6.3.3. | Замена седла при ремонте регулятора давления типа:
| РДУК-2-50, РДБК1-50, РДГ-50 | седло | слесарь 4р. | 14874.836
| РДУК-2-100, РДБК1-100, РДГ-80 |  | слесарь 4р. | 18667.4842
| РДУК-2-200, РДБК1-200, РДГ-150 |  | слесарь 5р. | 21697.3171
6.3.4. | Замена мембраны при ремонте регулятора давления типа:
| РДУК-2-50, РДБК1-50, РДГ-50 | мембрана | слесарь 4р. | 15048.8106
| РДУК-2-100, РДБК1-100, РДГ-80 | " | слесарь 4р. | 17693.2259
| РДУК-2-200, РДБК1-200, РДГ-150 | " | слесарь 5р. | 24791.2673
6.3.5. | Ремонт пилота регулятора давления ГРП при замене: пружины | пружина | слесарь 4р. | 6089.1141
| мембраны | мембрана | слесарь 4р. | 8176.8104
6.3.6. | Замена пружины предохранительно-запорного клапана ГРП
| при диаметре газопровода до 100 мм | пружина | слесарь 4р. | 3148.9419
6.3.7. | То же, при диаметре газопровода 101-200 мм | " | слесарь 4р. | 3288.1216
6.3.8. | Замена мембраны предохранительно-запорного клапана ГРП
| при диаметре газопровода до 100 мм | мембрана | слесарь 4р. | 10003.5447
6.3.9. | То же, при диаметре газопровода 101-200 мм | " | слесарь 4р. | 10873.4181
6.3.10. | Замена клапана предохранительно-запорного клапана ГРП | клапан | слесарь 4р. | 16057.8638
при диаметре газопровода до 100 мм
6.3.11. | То же, при диаметре газопровода 101-200 мм | " | слесарь 4р. | 17397.469
6.3.12. | Ремонт пружинного сбросного клапана ГРП при замене:
| пружины | клапан | слесарь 4р. | 4105.8027
| мембраны | " | слесарь 4р. | 7063.3724
| резинового уплотнителя | " | слесарь 4р. | 5967.3319
6.3.13. | Ревизия фильтра типа ФВ диаметром 50 мм | фильтр | слесарь 4р. | 2609.6203
| 100 мм | " | слесарь 4р. | 3009.7621
| 200 мм | " | слесарь 4р. | 3966.6229
6.3.14. | Ревизия фильтра ФС диаметром 50 мм | " | слесарь 4р. | 6541.4483
| 100 мм | " | слесарь 4р. | 7533.1041
| 200 мм | " | слесарь 4р. | 9933.9548
| 300 мм | " | слесарь 4р. | 10438.4814
6.3.15. | Масляная окраска молниеприемника и токоотводов ГРП
| при одной окраске | м2 окраш. | слесарь 3р. | 1250.5923
поверхности
| при двух окрасках | " | слесарь 3р. | 1692.875
6.3.16. | Замена регулятора давления ШРП с регулятором типа
| РД-32М | регулятор | слесарь 4р. | 4366.7647 | 4611.3035
| РД-50М | " | слесарь 4р. | 5654.1774 | 5970.8113
6.3.17. | Ремонт регулятора давления РД-32М при замене пружины | " | слесарь 4р. | 2905.3773 | 3068.0784
| мембраны | " | слесарь 4р. | 6106.5116 | 6448.4763
6.3.18. | Ремонт регулятора давления РД-50М при замене пружины | " | слесарь 4р. | 3636.071 | 3839.691
| мембраны | " | слесарь 4р. | 9446.8256 | 9975.8479
6.3.19. | Ремонт регулятора типа РДГК-6 при замене прокладки | " | слесарь 4р. | 417.5393 | 440.9215
6.3.20. | Ремонт регулятора типа РДГК-10 при замене фильтра | фильтр | слесарь 4р. | 835.0785 | 881.8429
6.3.21. | Ремонт регулятора типа РДГК-10 при замене мембраны ПЗК | мембрана | слесарь 4р. | 3757.8533 | 3968.2931
6.3.22. | То же, при замене прокладки на входе и выходе регулятора | прокладка | слесарь 4р. | 626.3089 | 661.3822
6.3.23. | Ремонт регулятора типа РДГК-10 при замене втулки штока | втулка | слесарь 4р. | 2505.2355 | 2645.5287
регулятора
6.3.24. | То же, при замене резинки клапана регулятора | резинка | слесарь 4р. | 2505.2355 | 2645.5287
6.3.25. | Замена предохранительно-запорного клапана типа ПКК-40М | клапан | слесарь 4р. | 4906.0862 | 5180.8271
шкафных регуляторных пунктов
6.3.26. | Ремонт предохранительно-запорного клапана типа ПКК-40М | " | слесарь 4р. | 7707.0787 | 8138.6752
шкафных регуляторных пунктов
6.3.27. | Прочистка пропускного седла ПКК-40М | " | слесарь 4р. | 2609.6203 | 2755.7591
6.3.28. | Ремонт СППК-4 | " | слесарь 4р. | 3827.4432 | 4041.78
6.3.29. | Ремонт регулятора давления газа типа РДГК-6, РДГК-10 | регулятор | слесарь 4р. | 5010.4711 | 5291.0574
при замене мембраны
6.3.30. | Ремонт регулятора давления газа типа РДГД-20, РДНК-400 | " | слесарь 4р. | 6958.9876 | 7348.6909
и РДСК-50 при замене мембраны
6.3.31. | Проверка одной нитки газопровода в ГРП на прочность после | пункт | слесарь 4р. | 1675.3717
| замены оборудования |  | слесарь 5р.
(При двух нитках газопровода применять коэф.1,7; при трех
нитках - 2,5)
6.3.32. | Проверка одной нитки газопровода в ГРП на герметичность | " | слесарь 4р. | 2680.5948
| после замены оборудования |  | слесарь 5р.
(При двух нитках газопровода применять коэф.1,7; при трех
нитках - 2,5)
6.3.33. | Отключение (консервация) оборудования ГРП | " | слесарь 3р. | 6822.6092
слесарь 4р.
слесарь 5р.
6.3.34. | Пуск (расконсервация) ГРП после отключения | пункт | слесарь 3р. | 9971.5057
слесарь 4р.
слесарь 5р.
6.3.35. | Отключение (консервация) оборудования ШРП | " | слесарь 4р. | 4001.4179 | 4225.4973
(При работе в зимних условиях в пунктах 6.3.35 и 6.3.36
применять коэф.1,2)
6.3.36. | Пуск (расконсервациия) ШРП после отключения | " | слесарь 4р. | 5845.1858 | 6172.5162
слесарь 5р.
6.3.37. | Замена пружинных манометров в ГРП | манометр | слесарь 4р. | 1043.8481
Глава 4. ДИАГНОСТИКА ТЕХНИЧЕСКОГО СОСТОЯНИЯ ГАЗОПРОВОДОВ И ОБОРУДОВАНИЯ ГРП (ШРП)
№ | Наименование работ и | Единица | Состав | Ц е н а, руб.
п/п | газового оборудования | измерения | исполни- | для пред- | для
|  |  | телей | приятий | населения
|  |  |  | (без НДС) | (с НДС)
ГРП
6.4.1. | Анализ технической документации | ГРП | инженер | 15188.6101
6.4.2. | Проверка плотности всех соединений газопроводов и | " | инженер | 5062.87
арматуры
6.4.3. | Проверка пределов регулирования давления и стабильности | ГРП | инженер | 4520.4197
работы регулятора при изменении расхода газа
6.4.4. | Проверка пределов срабатывания предохранительно-запорных | " | инженер | 4520.4197
и сбросных клапанов
6.4.5. | Проверка перепада давления на фильтре | " | инженер | 2260.2098
6.4.6. | Проверка сроков государственной метрологической поверки | " | инженер | 2260.2098
контрольно-измерительных приборов и узлов учета газа
6.4.7. | Визуальный и измерительный контроль оборудования | " | инженер | 2260.2098
6.4.8. | Анализ технического состояния ГРП, составление заключения | " | инженер | 54245.0361
экспертизы промышленной безопасности
ШРП
6.4.9. | Анализ технической документации | ШРП | инженер | 6780.6295 | 7160.3448
6.4.10. | Проверка плотности всех соединений газопроводов и | " | инженер | 2260.2098 | 2386.7816
арматуры
6.4.11. | Проверка пределов регулирования давления и стабильности | " | инженер | 2260.2098 | 2386.7816
работы регулятора при изменении расхода газа
6.4.12. | Проверка пределов срабатывания предохранительно-запорных | " | инженер | 2260.2098 | 2386.7816
и сбросных клапанов
6.4.13. | Проверка перепада давления на фильтре | " | инженер | 1130.1049 | 1193.3908
6.4.14. | Проверка сроков государственной метрологической поверки | " | инженер | 1130.1049 | 1193.3908
контрольно-измерительных приборов и узлов учета газа
6.4.15. | Визуальный и измерительный контроль оборудования | " | инженер | 1130.1049 | 1193.3908
Раздел 7. РЕЗЕРВУАРНЫЕ, ИСПАРИТЕЛЬНЫЕ И ГРУППОВЫЕ БАЛЛОННЫЕ УСТАНОВКИ СУГ
Глава 1. ТЕХНИЧЕСКОЕ ОБСЛУЖИВАНИЕ РЕЗЕРВУАРНЫХ И ГАЗОБАЛЛОННЫХ УСТАНОВОК.
ТЕХНИЧЕСКОЕ ОСВИДЕТЕЛЬСТВОВАНИЕ ЕМКОСТЕЙ
№ | Наименование работ и | Единица | Состав | Ц е н а, руб.
п/п | газового оборудования | измерения | исполни- | для пред- | для
|  |  | телей | приятий | населения
|  |  |  | (без НДС) | (с НДС)
7.1.1. | Внешний осмотр (обход) технического состояния групповой | установка | слесарь 4р. | 556.719 | 587.8953
баллонной установки из двух баллонов
(На каждые последующие два баллона применять коэф.0,2)
7.1.2. | Техническое обслуживание групповой баллонной установки | " | слесарь 3р. | 2350.6988 | 2482.338
| при двух баллонах в одной установке |  | слесарь 4р.
7.1.3. | То же, при количестве баллонов в одной установке 3 -4 | " | слесарь 3р. | 2677.1848 | 2827.1071
слесарь 4р.
7.1.4. | То же, при количестве баллонов в одной установке 5 -6 | " | слесарь 3р. | 3199.5623
слесарь 4р.
7.1.5. | То же, при количестве баллонов в одной установке 7 - 8 | " | слесарь 3р. | 3526.0483
слесарь 4р.
7.1.6. | То же, при количестве баллонов в одной установке 9 - 10 | " | слесарь 3р. | 4081.0744
слесарь 4р.
7.1.7. | Внешний осмотр (обход) технического состояния резервуарной | подземная | слесарь 3р. | 1127.4497
| установки | емкость | слесарь 4р.
(На каждую послед.емкость в установке применять коэф.0,7)
7.1.8. | Внешний осмотр (обход) подземного газопровода от резер- | 100 м | слесарь 3р. | 97.9458
| вуарной установки до ввода в дом |  | слесарь 4р.
7.1.9. | Техническое обслуживание резервуарной установки при | установка | слесарь 3р. | 3674.0401
| одной редукционной головке в установке |  | слесарь 4р.
7.1.10. | То же, при двух редукционных головках | " | слесарь 3р. | 5894.1446
слесарь 4р.
7.1.11. | То же, при трех редукционных головках | " | слесарь 3р. | 8488.6347
слесарь 4р.
7.1.12. | То же, при четырех редукционных головках | " | слесарь 3р. | 9925.1729
слесарь 4р.
7.1.13. | Техническое обслуживание редукционной головки резерву- | редукцион. | слесарь 3р. | 13588.2697
| арной установки | головка | слесарь 4р.
7.1.14. | Техническое обслуживание испарителя типа РЭП | испаритель | слесарь 4р. | 3740.4558
7.1.15. | Техническое обслуживание испарителя типа ИГПО | " | слесарь 4р. | 4958.2787
7.1.16. | Проверка технического состояния электрической части | " | слесарь 4р. | 2000.7089
испарителей типа РЭП, ИП
7.1.17. | Техническое освидетельствование резервуаров при объеме | сосуд | слесарь 3р. | 57077.1808
| сосуда 2,5 м3 |  | слесарь 5р.
7.1.18. | Техническое освидетельствование резервуаров при объеме | " | слесарь 3р. | 64429.1406
| сосуда 5,0 м3 |  | слесарь 5р.
7.1.19. | Удаление неиспарившихся остатков из резервуарной емкости | 1м3 газа | слесарь 3р. | 2592.6914
7.1.20. | Слив сжиженного газа в резервуарную установку | установка | слесарь 3р. | 3507.759
7.1.21. | Техническое освидетельствование баллонов емкостью 5 л | баллон | слесарь 3р. | 533.7894 | 563.6816
7.1.22. | То же, емкостью 27 и 50 л | " | cлесарь 4р. | 1478.7849 | 1561.5968
Примечание: Работы по разделу 7 (главы 1-3) выполняет слесарь по эксплуатации и ремонту газового оборудования.
Глава 2. ТЕКУЩИЙ И КАПИТАЛЬНЫЙ РЕМОНТ РЕЗЕРВУАРНЫХ И ГАЗОБАЛЛОННЫХ УСТАНОВОК
№ | Наименование работ и | Единица | Состав | Ц е н а, руб.
п/п | газового оборудования | измерения | исполни- | для пред- | для
|  |  | телей | приятий | населения
|  |  |  | (без НДС) | (с НДС)
7.2.1. | Ремонт регулятора давления газа типа РД групповой | регулятор | слесарь 4р. | 3305.5191 | 3490.6282
баллонной установки при замене мембраны
7.2.2. | То же, при замене пружины | " | слесарь 4р. | 1200.4254 | 1267.6492
7.2.3. | Замена регулятора давления типа РД групповой баллонной | " | слесарь 4р. | 2627.0178 | 2774.1308
установки
7.2.4. | Ремонт сбросного клапана групповой баллонной установки | клапан | слесарь 4р. | 1896.3241 | 2002.5183
при замене мембраны
7.2.5. | То же, при замене пружины | " | слесарь 4р. | 1078.6431 | 1139.0471
7.2.6. | Замена сбросного клапана групповой баллонной установки | " | слесарь 4р. | 1983.3115 | 2094.3769
7.2.7. | Замена прокладок уплотнителя клапана регулятора давления | " | слесарь 3р. | 489.7289 | 517.1537
| газа типа РДГ-6, РДГ-8 и др. |  | слесарь 4р.
7.2.8. | Замена наполнительного вентиля редукционной головки | вентиль | слесарь 4р. | 6193.4989
7.2.9. | Замена вентиля неиспарившихся остатков редукционной головки | " | слесарь 4р. | 7272.142
7.2.10. | Замена вентиля газовой фазы редукционной головки резервуара | " | слесарь 4р. | 4906.0862
7.2.11. | Замена углового вентиля редукционной головки резервуара | " | слесарь 4р. | 5358.4204
7.2.12. | Замена уровнемерного вентиля редукционной головки | " | слесарь 4р. | 6106.5116
резервуара
7.2.13. | Замена вентиля паровой фазы редукционной головки | " | слесарь 4р. | 5932.5369
резервуара
7.2.14. | Замена предохранительного клапана типа ПКК-40М | клапан | слесарь 3р. | 3507.759
редукционной головки резервуара
7.2.15. | Замена регулятора давления газа (РД-32, РД-32М) редукци- | регулятор | слесарь 3р. | 2211.4133
онной головки резервуара емкостью до 10 м3
7.2.16. | Замена трехходового крана редукционной головки резервуара | кран | слесарь 3р. | 1372.6014
емкостью до 10 м3
7.2.17. | Замена манометра редукционной головки резервуара | манометр | слесарь 3р. | 366.027
емкостью до 10 м3
7.2.18. | Замена натяжного (муфтового) крана диаметром 32 мм | кран | слесарь 3р. | 991.3232
редукционной головки резервуара емкостью до 10 м3
7.2.19. | Замена лабораторного крана редукционной головки резер- | " | слесарь 3р. | 747.3052
вуара емкостью до 10 м3
7.2.20. | Замена сальниковой набивки на задвижке резервуарной | сальник | слесарь 3р. | 594.7939
установки сжиженного газа
7.2.21. | Замена электронагревателя типа ИП | эл.нагрев-ль | слесарь 4р. | 11134.3801
7.2.22. | Окраска кожуха и арматуры редукционной головки | ред.головка | слесарь 3р. | 4331.3198
7.2.23. | Замена прокладок уплотнителя клапана регулятора давления | клапан | слесарь 3р. | 1471.7866
| газа типа РД-32, РД-32М |  | слесарь 4р.
7.2.24. | Замена шкафа газобаллонной установки при количестве | шкаф | слесарь 3р. | 7183.2804 | 7585.5441
баллонов в шкафу до 2
7.2.25. | То же, при количестве баллонов в шкафу 3 - 4 | " | слесарь 3р. | 8083.0969 | 8535.7503
7.2.26. | То же, при количестве баллонов в шкафу 5 - 6 | " | слесарь 3р. | 8998.1644
7.2.27. | То же, при количестве баллонов в шкафу 7 - 8 | " | слесарь 3р. | 9974.2365
7.2.28. | То же, при количестве баллонов в шкафу 9 - 10 | " | слесарь 3р. | 10889.3041
7.2.29. | Гидравлическое испытание баллонов сжиженного газа
| с использованием механического привода емкостью 50 л | баллон | слесарь 3р. | 122.009 | 128.8415
| 27 л | " | слесарь 3р. | 76.2556 | 80.5259
| 5 л | " | слесарь 3р. | 30.5023 | 32.2104
(При испытании баллонов вручную применять коэф.1,6)
7.2.30. | Ремонт вентиля баллона сжиженного газа | вентиль | слесарь 4р. | 347.9494 | 367.4345
7.2.31. | Ввинчивание вентилей в баллон сжиженного газа | " | слеарь 3р. | 76.2556 | 80.5259
7.2.32. | Ремонт баллонов емкостью 27 и 50 л со сменой башмака | баллон | эл.газосв.4р. | 2000.7089 | 2112.7486
слесарь 4р.
7.2.33. | То же, без смены башмака и ремонта вентиля | " | слесарь 4р. | 1478.7849 | 1561.5968
Раздел 8. ВНУТРЕННИЕ ГАЗОПРОВОДЫ, ГАЗОИСПОЛЬЗУЮЩИЕ УСТАНОВКИ И ГАЗОВОЕ ОБОРУДОВАНИЕ
ПРОИЗВОДСТВЕННЫХ ЗДАНИЙ, КОТЕЛЬНЫХ, ОБЩЕСТВЕННЫХ ЗДАНИЙ
ПРОИЗВОДСТВЕННОГО НАЗНАЧЕНИЯ
Глава 1. ТЕХНИЧЕСКОЕ ОБСЛУЖИВАНИЕ
№ | Наименование работ и | Единица | Состав | Ц е н а, руб.
п/п | газового оборудования | измерения | исполни- | для пред- | для
|  |  | телей | приятий | населения
|  |  |  | (без НДС) | (с НДС)
8.1.1. | Отключение (консервация) на летний период газового обору- | котел | слесарь 3р. | 4245.1809
| дования котельной с котлом малой мощности (до 1 Гкал/ч) |  | слесарь 5р.
с автоматикой
(На каждый последующий котел применять коэф.0,33)
8.1.2. | Отключение (консервация) на летний период газового обору- | " | слесарь 3р. | 3086.3654
| дования котельной с котлом малой мощности (до 1 Гкал/ч) |  | слесарь 4р.
без автоматики
(На каждый последующий котел применять коэф.0,28)
8.1.3. | Отключение (консервация) на летний период газового обору- | " | слесарь 3р. | 6420.3976
| дования котельной с котлом средней мощности (от 1 |  | слесарь 5р.
до 5 Гкал/ч) с автоматикой
(На каждый последующий котел применять коэф.0,5)
8.1.4. | Отключение (консервация) на летний период газового обору- | " | слесарь 3р. | 5060.5322
| дования котельной с котлом средней мощности (от 1 |  | слесарь 4р.
до 5 Гкал/ч) без автоматики
(На каждый последующий котел применять коэф.0,4)
8.1.5. | Сезонное отключение технологических горелок печей (агре- | объект | слесарь 4р. | 7480.9117
гатов) промышленных или сельскохозяйственных предприятий
8.1.6. | Отключение (консервация) на летний период горелок инфра- | горелка | слесарь 4р. | 243.5646
красного излучения (ГИИ) в сельскохозяйственных помеще-
ниях
(На каждую последующую горелку применять коэф.0,6)
8.1.7. | Пуск в эксплуатацию (расконсервация) бытового отопитель- | " | слесарь 4р. | 1304.8102
ного газового оборудования с автоматическим устройством
после отключения на летний период
(На каждый последующий аппарат применять коэф.0,75)
8.1.8. | То же, без автоматического устройства | " | слесарь 3р. | 762.5563
(На каждый последующий аппарат применять коэф.0,75)
8.1.9. | Пуск в эксплуатацию (расконсервация) котельной с котлом | котел | слесарь 3р. | 16582.1679
| малой мощности с автоматикой после отключения на летний |  | слесарь 5р.
период
(На каждый последующий котел применять коэф.0,3)
8.1.10. | Пуск в эксплуатацию (расконсервация) котельной с котлом | котел | слесарь 3р. | 12079.9802
| малой мощности без автоматики после отключения на летний |  | слесарь 4р.
период
(На каждый последующий котел применять коэф.0,2)
8.1.11. | Пуск в эксплуатацию (расконсервация) котельной с котлом | котел | слесарь 3р. | 17982.9127
| средней мощности с автоматикой после отключения на летний |  | слесарь 5р.
период
(На каждый последующий котел применять коэф.0,4)
8.1.12. | Пуск в эксплуатацию (расконсервация) котельной с котлом | котел | слесарь 3р. | 14626.5706
| средней мощности без автоматики после отключения на летний |  | слесарь 4р.
период
(На каждый последующий котел применять коэф.0,3)
8.1.13. | Пуск в эксплуатацию (расконсервация) газового оборудова- | печь | слесарь 3р. | 10525.242
| ния печей (агрегатов) сезонного действия промышленных | (агрегат) | слесарь 5р.
или сельскохозяйственных производств
| Пуск в эксплуатацию (расконсервация) ГИИ в сельскохозяй- | горелка | слесарь 3р. | 457.5338
ственном помещении после отключения на летний период
(На каждую последующую горелку применять коэф.0,7)
8.1.14. | Технический осмотр внутренних и наружных газопроводов | км | слесарь 3р. | 2825.1766 | 2983.3865
| предприятия |  | слесарь 4р.
8.1.15. | Техническое обслуживание котла малой | котел | слесарь 3р. | 6545.483 | 6912.0301
| мощности с автоматикой |  | слесарь 5р.
(На каждый последующий котел применять коэф.0,6)
8.1.16. | Техническое обслуживание котла малой | " | слесарь 3р. | 4686.1466
| мощности без автоматики |  | слесарь 4р.
(На каждый последующий котел применять коэф.0,5)
8.1.17. | Техническое обслуживание котла средней | " | слесарь 3р. | 10790.664
| мощности с автоматикой |  | слесарь 5р.
(На каждый последующий котел применять коэф.0,6)
8.1.18. | Техническое обслуживание котла средней | " | слесарь 3р. | 7678.9496
| мощности без автоматики |  | слесарь 4р.
(На каждый последующий котел применять коэф.0,5)
8.1.19. | Техническое обслуживание котла высокой | " | слесарь КИПиА 5р. | 13883.1097 | добавили
| мощности с автоматикой |  | слесарь 5р.
(На каждый последующий котел применять коэф.0,6)
8.1.20. | Техническое обслуживание котла высокой | " | слесарь КИПиА 5р. | 7933.2055 | добавили
| мощности без автоматики |  | слесарь 5р.
(На каждый последующий котел применять коэф.0,5)
8.1.21. | Техническое обслуживание газового оборудования печи | печь | слесарь 4р. | 6958.9876
по производству вафель
8.1.22. | То же, по выпечке печенья | " | слесарь 4р. | 10438.4814
8.1.23. | Техническое обслуживание газового оборудования битумно- | " | слесарь 3р. | 7893.9315
| плавильных, металлоплавильных печей, кузнечного или |  | слесарь 5р.
литейного горна
8.1.24. | Техническое обслуживание газового оборудования печей | " | слесарь 3р. | 10525.242
| кирпичного или стекольного завода |  | слесарь 5р.
8.1.25. | Техническое обслуживание газового оборудования агрегата | агрегат | слесарь 3р. | 7893.9315
| витаминной муки (АВМ) или асфальто-бетонного завода(АБЗ) |  | слесарь 5р.
| Техническое обслуживание ГИИ | горелка | слесарь 3р. | 671.0495
8.1.26. | Проверка герметичности (контрольная опрессовка) внутрен- | объект | слесарь 4р. | 4001.4179
них газопроводов и газового оборудования коммунально-
бытовых предприятий
8.1.27. | Проверка герметичности (контрольная опрессовка) внутрен- | " | слесарь 4р. | 7446.0966
| них газопроводов и газового оборудования котельных, печей, |  | слесарь 5р.
агрегатов промышленных и сельскохозяйственных производств
8.1.28. | Техническое обслуживание (ревизия) кранов в котельной
| при диаметре до 40 мм | кран | слесарь 3р. | 1142.7008 | 1206.6921
слесарь 4р.
| св. 50 мм | " | слесарь 3р. | 1305.9438 | 1379.0767
слесарь 4р.
8.1.29. | Техническое обслуживание (ревизия) задвижки в котельной
| при диаметре газопровода до 100 мм | задвижка | слесарь 3р. | 1290.6927
слесарь 4р.
| 150 мм | " | слесарь 3р. | 1421.2871
слесарь 4р.
| 200 мм | " | слесарь 3р. | 1534.484
слесарь 4р.
8.1.30. | Техническое обслуживание газовых счетчиков типа:
| РГ-40 | счетчик | слесарь 3р. | 6888.8536
слесарь 4р.
| РГ-100 | " | слесарь 3р. | 7657.1687
слесарь 4р.
| РГ-250 | " | слесарь 3р. | 11949.3858
слесарь 4р.
| РГ-400 | " | слесарь 3р. | 15769.2714
слесарь 4р.
| РГ-600 | " | слесарь 3р. | 19295.3197
слесарь 4р.
| РГ-1000 | " | слесарь 3р. | 23735.5286
слесарь 4р.
8.1.31. | Техническое обслуживание газовых счетчиков типа:
| СГ-100 | счетчик | слесарь 3р. | 9566.0384
слесарь 4р.
| СГ-200 | " | слесарь 3р. | 15508.0827
слесарь 4р.
| СГ-400 | " | слесарь 3р. | 20568.6149
слесарь 4р.
| СГ-600 | " | слесарь 3р. | 24159.9604
слесарь 4р.
| СГ-800, СГ-1000 | " | слесарь 3р. | 29710.2215
слесарь 4р.
8.1.32. | Техническое обслуживание расходомеров с переходом на | " | слесарь 3р. | 5876.7471
| байпас |  | слесарь 4р.
8.1.33. | Техническое обслуживание сигнализатора загазованности | сигнали- | слесарь 3р. | 2350.6988
| (кроме проверки контрольными смесями) | затор | слесарь 4р.
Глава 2. ТЕКУЩИЙ И КАПИТАЛЬНЫЙ РЕМОНТ
№ | Наименование работ и | Единица | Состав | Ц е н а, руб.
п/п | газового оборудования | измерения | исполни- | для пред- | для
|  |  | телей | приятий | населения
|  |  |  | (без НДС) | (с НДС)
8.2.1. | Текущий ремонт газового оборудования котельной с котлом | котел | слесарь 5р. | 10114.8371
| малой мощности с автоматикой |  | слесарь КИПиА 5р.
(На каждый последующий котел применять к цене коэф.0,25)
8.2.2. | То же, без автоматики | " | слесарь 4р. | 13082.8967
| (На каждый последующий котел применять к цене коэф.0,22) |  | слесарь 4р.
8.2.3. | Текущий ремонт газового оборудования котельной с котлом | " | слесарь 4р. | 24194.9226
| средней мощности с автоматикой |  | слесарь 5р.
| (На каждый последующий котел применять к цене коэф.0,25) |  | слесарь КИПиА 5р.
8.2.4. | То же, без автоматики | " | слесарь 4р. | 21781.6311
| (На каждый последующий котел применять к цене коэф.0,22) |  | слесарь 4р.
8.2.5. | Текущий ремонт газового оборудования АВМ или АБЗ | агрегат | слесарь 4р. | 22338.2897
слесарь 5р.
8.2.6. | Текущий ремонт газового оборудования печей кирпичного | печь | слесарь 4р. | 22338.2897
| или стекольного завода |  | слесарь 5р.
8.2.7. | Текущий ремонт газового оборудования печи вафельной | " | слесарь 4р. | 11169.1448
слесарь 5р.
8.2.8. | То же, печи по производству печенья | " | слесарь 4р. | 22338.2897
слесарь 5р.
8.2.9. | Текущий ремонт газового оборудования битумноплавильных, | " | слесарь 4р. | 16753.7173
| металлоплавильных печей, кузнечного и литейного горна |  | слесарь 5р.
8.2.10. | Ремонт, притирка и опрессовка задвижек диаметром до 80 мм | задвижка | слесарь 4р. | 6515.3345
|  | " | слесарь 5р.
| 100 мм | " | слесарь 4р. | 7446.0966
слесарь 5р.
| 150 мм | " | слесарь 4р. | 14892.1931
слесарь 5р.
| 200 мм | " | слесарь 4р. | 22338.2897
слесарь 5р.
| 250 мм | задвижка | слесарь 4р. | 29784.3862
слесарь 5р.
| 300 мм | " | слесарь 4р. | 37230.4828
слесарь 5р.
| 400 мм | " | слесарь 4р. | 52122.6759
слесарь 5р.
8.2.11. | Устранение утечки газа на резьбовом соединении газопрово-
| дов в котельной при диаметре газопровода до 20 мм | соедин-е | слесарь 3р. | 915.0676
| 21-40 мм | " | слесарь 3р. | 1692.875
| 41-60 мм | " | слесарь 3р. | 2455.4313
8.2.12. | Замена пружины электромагнитного клапана | пружина | слесарь 4р. | 3531.6862
8.2.13. | Прочистка отверстий инжекционных горелок чугунных | горелка | слесарь 4р. | 9794.775
секционных котлов
8.2.14. | Замена прокладки на газопроводе в котельной при диаметре
| до 50 мм | прокладка | слесарь 3р. | 3492.5079
| 51-100 мм | " | слесарь 3р. | 4361.8221
| 101-150 мм | " | слесарь 3р. | 5246.3874
| 151-200 мм | " | слесарь 3р. | 6130.9527
8.2.15. | Замена задвижки на газопроводе в котельной при диаметре
| газопровода до 50 мм | задвижка | слесарь 3р. | 4209.3108
| 51-100 мм | " | слесарь 3р. | 6283.464
| 101-150 мм | " | слесарь 3р. | 8342.366
| 151-200 мм | " | слесарь 3р. | 10401.268
8.2.16. | Очистка фильтра газового счетчика | фильтр | слесарь 4р. | 13396.0511
8.2.17. | Демонтаж ротационного или турбинного газового счетчика | счетчик | слесарь 4р. | 3479.4938
с установкой перемычки
8.2.18. | Понижение давления в сетях на период ремонтных работ | откл.устр. | слесарь 3р. | 1632.4298
| (На каждое последующее ГРП применять к цене коэф.0,5) | в ГРП | слесарь 4р.
8.2.19. | Установка заглушки на вводе в котельную при диаметре
| газопровода до 100 мм на надземном газопроводе | заглушка | слесарь 3р. | 5185.3829
| 101-150 мм | " | слесарь 3р. | 6863.0068
| 151-200 мм | " | слесарь 3р. | 7930.5856
| 201-300 мм |  | слесарь 3р. | 9150.6757
| 301-400 мм |  | слесарь 3р. | 10675.7883
| 401-500 мм |  | слесарь 3р. | 12277.1565
8.2.20. | Установка заглушки на вводе в котельную при диаметре
| газопровода до 100 мм на подземном газопроводе | заглушка | слесарь 3р. | 11100.5223
|  | " | слесарь 4р.
| 101-150 мм | " | слесарь 3р. | 14691.8678
слесарь 4р.
| 151-200 мм |  | слесарь 3р. | 16977.2694
слесарь 4р.
| 201-300 мм |  | слесарь 3р. | 19589.1571
слесарь 4р.
| 301-400 мм |  | слесарь 3р. | 22854.0166
слесарь 4р.
| 401-500 мм |  | слесарь 3р. | 26282.119
слесарь 4р.
Раздел 9. ВНУТРЕННИЕ ГАЗОПРОВОДЫ И БЫТОВОЕ ГАЗОВОЕ ОБОРУДОВАНИЕ
АДМИНИСТРАТИВНЫХ, ОБЩЕСТВЕННЫХ НЕПРОИЗВОДСТВЕННОГО НАЗНАЧЕНИЯ И ЖИЛЫХ ЗДАНИЙ
Глава 1. ТЕХНИЧЕСКОЕ ОБСЛУЖИВАНИЕ
№ | Наименование работ и | Единица | Состав | Ц е н а, руб.
п/п | газового оборудования | измерения | исполни- | для пред- | для
|  |  | телей | приятий | населения
|  |  |  | (без НДС) | (с НДС)
9.1.1. | Техническое обслуживание плиты двухгорелочной газовой | плита | слесарь 2 р. | 761.9336 | 804.6018
9.1.2. | То же, плиты трехгорелочной газовой и/или комбинированной (ВКГО) | " | слесарь 2 р. | 885.4904 | 935.0778
9.1.3. | То же, плиты четырехгорелочной:
| То же, плиты четырехгорелочной газовой и/или комбинированной (ВКГО) |  | слесарь 2 р. | 1009.0472 | 1065.5538
| То же, плиты четырехгорелочной повышенной комфортности газовой и/или комбинированной (ВКГО), с учетом коэффициента 1,25 |  | слесарь 3 р. | 1201.0262 | 1268.2836
| То же, варочная поверхность и газовый духовой шкаф (ВКГО) |  | слесарь 3 р. | 1201.0262 | 1268.2836
с учетом коэффициента 1,25
| То же, варочная поверхность (ВКГО), с учетом |  | слесарь 3 р. | 629.109 | 664.3391
коэффициента 1,25
| Техническое обслуживание газового духового шкафа | плита | слесарь 4р. | 978.6076 | 1033.4097
9.1.4. | Техническое обслуживание индивидуальной газобаллонной | установка | слесарь 3р. | 1235.3412 | 1304.5203
9.1.5. | То же, с плитой трехгорелочной | " | слесарь 3р. | 1448.857 | 1529.993
9.1.6. | То же, с плитой четырехгорелочной | " | слесарь 3р. | 1647.1216 | 1739.3604
9.1.7. | Техническое обслуживание ГБУ, установленной в шкафу | " | слесарь 3р. | 1631.8705 | 1723.2552
с плитой двухгорелочной газовой
9.1.8. | То же, с плитой трехгорелочной | " | слесарь 3р. | 1799.6329 | 1900.4123
9.1.9. | же, с плитой четырехгорелочной | " | слесарь 3р. | 1982.6464 | 2093.6746
9.1.10. | Техническое обслуживание ГБУ | " | слесарь 3р. | 488.036 | 515.3661
9.1.11. | Техническое обслуживание проточного автоматического | прибор | слесарь 4р. | 2261.671 | 2388.3245
водонагревателя
9.1.12. | То же, полуавтоматического водонагревателя | " | слесарь 3р. | 1647.1216 | 1739.3604
9.1.13. | Техническое обслуживание емкостного водонагревателя | прибор | слесарь 4р. | 2157.2862 | 2278.0942
типа АГВ-80, АГВ-120, АОГВ-4, АОГВ-6, АОГВ-10
9.1.14. | То же, типа АОГВ-11, АОГВ-15, АОГВ-20 | " | слесарь 4р. | 2418.2482 | 2553.6701
9.1.15. | То же, типа АОГВ-17,5, АОГВ-23, АОГВ-29 | " | слесарь 4р. | 3027.1596 | 3196.6805
9.1.16. | То же, типа ДОН-16, ДОН-31,5; Хопер, "Burnham" | " | слесарь 4р. | 3479.4938 | 3674.3454
9.1.17. | То же, типа КЧМ, БЭМ | " | слесарь 4р. | 4175.3926 | 4409.2145
9.1.18. | Техническое обслуживание комбинированной бойлерной | " | слесарь 4р. | 6263.0888 | 6613.8218
установки типа "Мора"
9.1.19. | Техническое обслуживание отопительного котла ВНИИСТО | котел | слесарь 4р. | 2157.2862 | 2278.0942
9.1.20. | Техническое обслуживание пищеварочного котла | " | слесарь 4р. | 1530.9773 | 1616.712
9.1.21. | Техническое обслуживание отопительной печи с автоматикой | печь | слесарь 3р. | 1113.3322 | 1175.6788
9.1.22. | То же, без автоматики | " | слесарь 3р. | 915.0676 | 966.3114
9.1.23. | Техническое обслуживание газового оборудования индиви- | горелка | слесарь 4р. | 2505.2355 | 2645.5287
дуальной бани (теплицы, гаража) при одной горелке
(На каждую последующую горелку применять коэф.0,7)
9.1.24. | Техническое обслуживание агрегата "Lennox" | агрегат | слесарь 4р. | 1478.7849 | 1561.5968
9.1.25. | То же, с увлажнителем | " | слесарь 4р. | 1617.9646 | 1708.5706
9.1.26. | Техническое обслуживание калорифера газового | прибор | слесарь 4р. | 974.2583 | 1028.8167
9.1.27. | Техническое обслуживание сигнализатора загазованности | " | слесарь 4р. | 869.8734 | 918.5864
(кроме проверки контрольными смесями)
9.1.28. | Техническое обслуживание бытового газового счетчика | счетчик | слесарь 4р. | 521.9241 | 551.1518
9.1.29. | Проверка на плотность фланцевых, резьбовых соединений
и сварных стыков на газопроводе в подъезде здания при
| диаметре а) до 32 мм | 10 соед. | слесарь 4р. | 295.757 | 312.3194
| б) 33-40 мм | " | слесарь 3р. | 335.5248 | 354.3142
| в) 41-50 мм | " | слесарь 3р. | 533.7894 | 563.6816
(При работе с приставной лестницы применять коэф.1,2)
9.1.30. | Проверка герметичности внутреннего газопровода и газового
| оборудования при количестве приборов на одном стояке а) до 5 | стояк | слесарь 4р. | 904.6684 | 955.3298
| б) 6-10 | " | слесарь 4р. | 1043.8481 | 1102.3036
| в) 11-15 | " | слесарь 4р. | 1252.6178 | 1322.7644
| д) св. 16 | " | слесарь 4р. | 1461.3874 | 1543.2251
(При работе с приставной лестницы с перестановкой приме-
нять коэф.1,2; при наличии коллекторов в разводке газопро-
водов в лестничных клетках или коридорах применять
коэф.1,5)
9.1.31. | Включение отопительной печи с автоматическим устройством | печь | слесарь 3р. | 549.0405 | 579.7868
на зимний период
(На каждую последующую печь в пунктах 9.1.31-9.1.32
применять коэф.0,85)
9.1.32. | То же, без автоматического устройства | " | слесарь 3р. | 396.5293 | 418.7349
9.1.33. | Включение отопительного аппарата на зимний период | аппарат | слесарь 4р. | 869.8734 | 918.5864
(На каждый последующий аппарат применять коэф.0,85)
9.1.34. | Сезонное отключение отопительного аппарата или отопи- | " | слесарь 3р. | 381.2782 | 402.6297
тельной печи
(На каждый последующий аппарат, печь применять к-т 0,85)
9.1.35. | Техническое обслуживание лабораторной горелки | горелка | слесарь 3р. | 991.3232
9.1.36. | Техническое обслуживание плиты ресторанной с автоматикой | горелка | слесарь 4р. | 1496.1823
(На каждую последующую горелку применять коэф.0,4)
9.1.37. | Техническое обслуживание плиты ресторанной без автома- | " | слесарь 3р. | 1082.83
| тики (На каждую последующую горелку применять к-т 0,4) | "
9.1.38. | Техническое обслуживание кипятильника КНД | прибор | слесарь 3р. | 1128.5833
9.1.39. | Включение плиты ресторанной или котла варочного с авто- | горелка | слесарь 4р. | 1096.0405
матикой на сезонную работу пищеблока
(На каждую последующую горелку применять коэф.0,4)
9.1.40. | Включение плиты ресторанной или котла варочного после | плита | слесарь 4р. | 347.9494
| сезонной работы пищеблока | (котел)
(На каждую последю плиту (котел) применять коэф.0,85)
9.1.41. | Техническое обслуживание импортного отопительного
газового оборудования навесного с открытой и закрытой
камерой сгорания, напольного с закрытой камерой
сгорания (высший уровень сложности)
| 60-100 кВт. | прибор | слесарь 5р. | 5553.2439 | 5864.2255
| 30-60 кВт. | прибор | слесарь 5р. | 4442.5951 | 4691.3804
| до 30 кВт. | прибор | слесарь 5р. | 3331.9463 | 3518.5353
9.1.42. | Техническое обслуживание импортного отопительного
газового оборудования напольного с открытой камерой
сгорания (60-100 кВт.)
| 60-100 кВт. | прибор | слесарь 5р. | 5156.5836 | 5445.3523
| 30-60 кВт. | прибор | слесарь 5р. | 4125.2669 | 4356.2818
| до 30 кВт. | прибор | слесарь 5р. | 3093.9502 | 3267.2114
9.1.43. | Техническое обслуживание газового оборудования | печь | слесарь 4р. | 2505.2355 | 2645.5287
индивидуальной бани (теплицы, гаража, печи)
(см примечания на следующей странице)
Примечания:
1. Работы по техническому обслуживанию и ремонту по заявкам газопроводов и газового оборудования
выполняет слесарь по эксплуатации и ремонту газового оборудования.
2. При техническом обслуживании плит повышенной комфортности или импортного производства
в главах 1 и 2 настоящего раздела применять к цене коэффициент 1,25.
Глава 2. РЕМОНТ ПО ЗАЯВКАМ
№ | Наименование работ и | Единица | Состав | Ц е н а, руб.
п/п | газового оборудования | измерения | исполни- | для пред- | для
|  |  | телей | приятий | населения
|  |  |  | (без НДС) | (с НДС)
| Вызов слесаря для выполнения ремонта | вызов | слесарь 4р. | 695.8988 | 734.8691
| Вызов слесаря КИПиА | вызов | слесарь КИПиА 5р. | 793.3206 | 837.7465
| Вызов мастера | вызов | мастер | 793.3206 | 837.7465
Плита газовая и газобаллонная установка
9.2.1. | Замена газовой плиты без изменения подводки с пуском | плита | слесарь 4р. | 2609.6203 | 2755.7591
газа и регулировкой работы горелок плиты
9.2.2. | Демонтаж газовой плиты с установкой заглушки | " | слесарь 4р. | 1252.6178 | 1322.7644
9.2.3. | Замена стола плиты | стол | слесарь 4р. | 504.5266 | 532.7801
9.2.4. | Замена рампы плиты | рампа | слесарь 4р. | 2609.6203 | 2755.7591
9.2.5. | Замена дна корпуса плиты | дно | слесарь 4р. | 1200.4254 | 1267.6492
9.2.6. | Замена верхней горелки плиты | горелка | слесарь 4р. | 504.5266 | 532.7801
9.2.7. | Замена горелки духового шкафа | " | слесарь 4р. | 626.3089 | 661.3822
9.2.8. | Замена сопла горелки | сопло | слесарь 4р. | 260.962 | 275.5759
9.2.9. | Замена смесителя горелки | смеситель | слесарь 4р. | 347.9494 | 367.4345
9.2.10. | Замена газоподводящей трубки верхней горелки | трубка | слесарь 4р. | 434.9367 | 459.2932
9.2.11. | Замена прокладок газоподводящей трубки | прокладка | слесарь 4р. | 260.962 | 275.5759
9.2.12. | Замена регулятора подачи воздуха | регулятор | слесарь 4р. | 347.9494 | 367.4345
9.2.13. | Замена (или ремонт) дверки духового шкафа | дверка | слесарь 4р. | 2157.2862 | 2278.0942
9.2.14. | Замена балансира дверки духового шкафа | деталь | слесарь 4р. | 1409.195 | 1488.1099
9.2.15. | Замена пружины дверки духового шкафа | пружина | слесарь 4р. | 1200.4254 | 1267.6492
9.2.16. | Замена стекла дверки духового шкафа | стекло | слесарь 4р. | 748.0912 | 789.9843
9.2.17. | Замена оси дверки духового шкафа | деталь | слесарь 3р. | 762.5563 | 805.2595
9.2.18. | Замена подсветки духового шкафа | " | слесарь 3р. | 457.5338 | 483.1557
9.2.19. | Замена ручки дверки духового шкафа | " | слесарь 3р. | 610.045 | 644.2076
9.2.20. | Замена привода вертеля духового шкафа | операция | слесарь 3р. | 915.0676 | 966.3114
9.2.21. | Замена терморегулятора духового шкафа | " | слесарь 3р. | 1372.6014 | 1449.467
9.2.22. | Замена крана плиты | кран | слесарь 3р. | 1250.5923 | 1320.6255
9.2.23. | Замена штока крана плиты | деталь | слесарь 5р. | 495.8253 | 523.5916
9.2.24. | Замена пружины штока крана плиты | " | слесарь 3р. | 259.2691 | 273.7882
9.2.25. | Замена электророзжига при гибкой прицепке | " | слесарь 3р. | 762.5563 | 805.2595
9.2.26. | Снятие электророзжига при гибкой прицепке | " | слесарь 3р. | 381.2782 | 402.6297
9.2.27. | Установка электророзжига при гибкой прицепке | " | слесарь 3р. | 381.2782 | 402.6297
9.2.28. | Замена электророзжига при жесткой прицепке | " | слесарь 3р. | 1525.1126 | 1610.5189
192.29. | Снятие электророзжига при жесткой прицепке | " | слесарь 3р. | 762.5563 | 805.2595
9.2.30. | Установка электророзжига при жесткой прицепке | " | слесарь 3р. | 762.5563 | 805.2595
9.2.31. | Замена разрядника блока пьезорозжига | " | слесарь 3р. | 152.5113 | 161.0519
9.2.32. | Замена терморегулятора плиты "Брест" | " | слесарь 3р. | 1067.5788 | 1127.3632
9.2.33. | Замена подвода малого и большого газопровода к плите | подлвод | слесарь 3р. | 762.5563 | 805.2595
9.2.34. | Установка гибкого шланга | шланг | слесарь 3р. | 762.5563 | 805.2595
9.2.35. | Регулировка горения газа с калибровкой отверстия форсунки | операция | слесарь 4р. | 434.9367 | 459.2932
плиты
9.2.36. | Регулировка горения горелок духового шкафа плиты | " | слесарь 4р. | 869.8734 | 918.5864
9.2.37. | Прочистка, калибровка сопла горелки плиты | сопло | слесарь 4р. | 521.9241 | 551.1518
9.2.38. | Настройка терморегулятора | операция | слесарь 4р. | 574.1165 | 606.267
9.2.39. | Настройка электромагнитного клапана (ЭМК) плиты | ЭМК | слесарь 4р. | 1165.6304 | 1230.9057
9.2.40. | Чистка форсунки | форсунка | слесарь 4р. | 295.757 | 312.3194
9.2.41. | Чистка подводящих трубок к горелкам | операция | слесарь 3р. | 762.5563 | 805.2595
9.2.42. | Чистка горелки духового шкафа | горелка | слесарь 4р. | 1165.6304 | 1230.9057
9.2.43. | Чистка регулятора подачи воздуха | регулятор | слесарь 4р. | 521.9241 | 551.1518
9.2.44. | Ремонт крана плиты или крана на опуске с притиркой | кран | слесарь 3р. | 762.5563 | 805.2595
9.2.45. | Ремонт двухконфорочной портативной плиты | плита | слесарь 4р. | 574.1165 | 606.267
9.2.46. | Ремонт и настройка регулятора давления газа РДГ, РДК и др. | регулятор | слесарь 3р. | 1021.8255 | 1079.0477
9.2.47. | Замена регулятора давления | " | слесарь 3р. | 381.2782 | 402.6297
9.2.48. | Замена мембраны регулятора | мембрана | слесарь 3р. | 762.5563 | 805.2595
9.2.49. | Замена шланга и прокладки регулятора | шланг | слесарь 3р. | 915.0676 | 966.3114
9.2.50. | Замена прокладки уплотнительного клапана РДГ, РДК и др. | прокладка | слесарь 3р. | 457.5338 | 483.1557
9.2.51. | Замена блока инжекционных горелок в ресторанной плите | блок | слесарь 3р. | 960.8209 | 1014.6269
Водонагреватель проточный
9.2.52. | Замена водонагревателя проточного без изменения подводки | водонагре- | слесарь 4р. | 5219.2407 | 5511.5182
| с пуском газа и регулировкой работы прибора | ватель
9.2.53. | Демонтаж проточного водонагревателя с установкой заглушки | " | слесарь 4р. | 2087.6963 | 2204.6073
9.2.54. | Замена горелки проточного водонагревателя | горелка | слесарь 4р. | 869.8734 | 918.5864
9.2.55. | Замена блок-крана ВПГ | " | слесарь 4р. | 1931.1191 | 2039.2617
9.2.56. | Снятие блок-крана ВПГ | " | слесарь 4р. | 695.8988 | 734.8691
9.2.57. | Установка блок-крана ВПГ | " | слесарь 4р. | 1235.2203 | 1304.3926
9.2.58. | Замена газовой части блок-крана ВПГ | " | слесарь 4р. | 1043.8481 | 1102.3036
9.2.59. | Снятие газовой части блок-крана ВПГ | " | слесарь 4р. | 521.9241 | 551.1518
9.2.60. | Установка газовой части блок-крана ВПГ | " | слесарь 4р. | 521.9241 | 551.1518
9.2.61. | Замена водяного регулятора Л-3 | " | слесарь 4р. | 574.1165 | 606.267
9.2.62. | Замена водяного регулятора ПГ-6 | " | слесарь 4р. | 1739.7469 | 1837.1727
9.2.63. | Набивка сальника газовой части блок-крана | сальник | слесарь 4р. | 1739.7469 | 1837.1727
9.2.64. | Замена штока газовой части блок-крана | шток | слесарь 4р. | 1217.8228 | 1286.0209
9.2.65. | Замена штока водяной части блок-крана | " | слесарь 4р. | 1878.9266 | 1984.1465
9.2.66. | Замена пружины блок-крана | пружина | слесарь 4р. | 1043.8481 | 1102.3036
9.2.67. | Замена мембраны водяной части блок-крана | мембрана | слесарь 4р. | 1304.8102 | 1377.8795
9.2.68. | Замена запальника | запальник | слесарь 4р. | 417.5393 | 440.9215
9.2.69. | Замена направляющей планки запальника ВПГ | деталь | слесарь 4р. | 347.9494 | 367.4345
9.2.70. | Замена биметаллической пластинки | пластинка | слесарь 4р. | 1130.8355 | 1194.1623
9.2.71. | Замена водяной части ВПГ | деталь | слесарь 4р. | 434.9367 | 459.2932
9.2.72. | Снятие водяной части ВПГ | " | слесарь 4р. | 226.1671 | 238.8325
9.2.73. | Установка водяной части ВПГ | " | слесарь 4р. | 226.1671 | 238.8325
9.2.74. | Замена теплообменника ВПГ | " | слесарь 4р. | 1739.7469 | 1837.1727
9.2.75. | Снятие теплообменника ВПГ | " | слесарь 4р. | 695.8988 | 734.8691
9.2.76. | Установк теплообменника ВПГ | " | слесарь 4р. | 1043.8481 | 1102.3036
9.2.77. | Замена сопла основной горелки | сопло | слесарь 4р. | 939.4633 | 992.0733
9.2.78. | Замена подводящей трубки холодной воды | трубка | слесарь 4р. | 869.8734 | 918.5864
9.2.79. | Замена отводящей трубки горячей воды | " | слесарь 4р. | 1165.6304 | 1230.9057
9.2.80. | Замена трубки запальника | " | слесарь 4р. | 417.5393 | 440.9215
9.2.81. | Замена электромагнитного клапана ВПГ | клапан | слесарь 4р. | 887.2709 | 936.9581
9.2.82. | Замена датчика тяги | датчик | слесарь 4р. | 574.1165 | 606.267
9.2.83. | Замена прокладки водорегулятора | прокладка | слесарь 4р. | 869.8734 | 918.5864
9.2.84. | Замена прокладки к газоповодящей трубке | " | слесарь 4р. | 574.1165 | 606.267
9.2.85. | Замена прокладки газового узла или смесителя | " | слесарь 4р. | 1739.7469 | 1837.1727
9.2.86. | Замена термопары | термопара | слесарь 4р. | 434.9367 | 459.2932
9.2.87. | Ремонт автоматики горелок ВПГ | " | слесарь 4р. | 1739.7469 | 1837.1727
9.2.88. | Прочистка штуцера водяной части | сальник | слесарь 4р. | 904.6684 | 955.3298
9.2.89. | Прочистка запальника | " | слесарь 4р. | 556.719 | 587.8953
9.2.90. | Прочистка, калибровка сопла горелки | операция | слесарь 4р. | 695.8988 | 734.8691
9.2.91. | Прочистка сопла водяного узла | " | слесарь 4р. | 956.8608 | 1010.445
9.2.92. | Прочистка сетки водяного редуктора с заменой прокладки | " | слесарь 4р. | 1304.8102 | 1377.8795
9.2.93. | Чистка трубки, настройка датчика тяги | " | слесарь 4р. | 434.9367 | 459.2932
9.2.94. | Чеканка форсунок ВПГ | " | слесарь 4р. | 2174.6836 | 2296.4659
9.2.95. | Чистка горелки | горелка | слесарь 4р. | 1391.7975 | 1469.7382
9.2.96. | Высечка штуцера водяной части с корректировкой резьбы | операция | слесарь 4р. | 1739.7469 | 1837.1727
9.2.97. | Снятие и прочистка подводящей трубки холодной воды с
| корректировкой резьбы | операция | слесарь 4р. | 869.8734 | 918.5864
9.2.98. | Установка подводящей трубки холодной воды | " | слесарь 4р. | 434.9367 | 459.2932
9.2.99. | Снятие и прочистка отводящей трубки горячей воды с
| корректировкой резьбы | " | слесарь 4р. | 730.6937 | 771.6125
9.2.100. | Установка отводящей трубки горячей воды | " | слесарь 4р. | 434.9367 | 459.2932
9.2.101. | Развальцовка подводящей трубки холодной воды с заменой | " | слесарь 4 р. | 434.9367 | 459.2932
гайки или штуцера
9.2.102. | Нарезка резьбовых соединений водяной части ВПГ | " | слесарь 4 р. | 869.8734 | 918.5864
9.2.103. | Смазка пробки блок-крана | " | слесарь 4 р. | 869.8734 | 918.5864
9.2.104. | Смазка штока газового узла | " | слесарь 4 р. | 1583.1697 | 1671.8272
9.2.105. | Регулировка штока газового узла | " | слесарь 4 р. | 1252.6178 | 1322.7644
9.2.106. | Устранение течи воды в резьбовом соединении | " | слесарь 4 р. | 730.6937 | 771.6125
9.2.107. | Ремонт запальник агорелки | операция | слесарь 4 р. | 869.8734 | 918.5864
9.2.108. | Очистка радиатора (теплообменника) от сажи | " | слесарь 4 р. | 3479.4938 | 3674.3454
9.2.109. | Промывка калорифера | " | слесарь 4 р. | 3479.4938 | 3674.3454
9.2.110. | Снятие огневой камеры | " | слесарь 4 р. | 608.9114 | 643.0105
9.2.111. | Установка огневой камеры | " | слесарь 4 р. | 1130.8355 | 1194.1623
9.2.112. | Крепление корпуса горелки ВПГ | " | слесарь 4 р. | 1739.7469 | 1837.1727
9.2.113. | Закрепление водонагревателя | " | слесарь 4 р. | 1148.233 | 1212.534
Водонагреватель емкостной, отопительный (отопительно-
варочный) котел, отопительная газовая печь
9.2.114. | Замена емкостного водонагревателя (котла) без изменения
подводки с пуском газа и регулировкой работы прибора
| (аппарата) | котел | слесарь КИПиА 5 р. | 8329.8658 | 8796.3383
9.2.115. | Демонтаж котла с установкой заглушки | " | слесарь 4 р. | 1878.9266 | 1984.1465
9.2.116. | Демонтаж горелки отопительного котла (печи) с установкой
| заглушки | горелка | слесарь 3 р. | 1464.1081 | 1546.0982
9.2.117. | Замена горелки отопительного котла | " | слесарь 4 р. | 4871.2913 | 5144.0836
9.2.118. | Замена горелки пищеварочного котла | " | слесарь 4 р. | 3931.828 | 4152.0104
9.2.119. | Замена газовой печной горелки | " | слесарь 4 р. | 2400.8507 | 2535.2984
9.2.120. | Замена крана горелки АГВ-80, АОГВ-4 - АОГВ-20 | кран | слесарь 4 р. | 1339.6051 | 1414.623
9.2.121. | Замена крана горелки АГВ-120, АОГВ-17,5, АОГВ-23 и др. | " | слесарь 4 р. | 1809.3368 | 1910.6596
9.2.122. | Замена крана горелки отопительного котла ВНИИСТО-МЧ
| или отопительной печи | " | слесарь 4 р. | 1670.157 | 1763.6858
9.2.123. | Замена крана горелки пищеварочного котла | " | слесарь 4р. | 2922.7748 | 3086.4502
9.2.124. | Замена термопары АГВ (АОГВ) | термопара | слесарь 4 р. | 591.5139 | 624.6387
9.2.125. | Замена термопары отопительного котла ВНИИСТО-МЧ | термопара | слесарь 4 р. | 1113.438 | 1175.7905
9.2.126. | Замена термопары автоматики безопасности печной горелки | " | слесарь 4 р. | 1357.0026 | 1432.9947
9.2.127. | Замена запальника отопительного котла или АГВ (АОГВ) | запальник | слесарь 4 р. | 1043.8481 | 1102.3036
9.2.128. | Замена запальника печной горелки | " | слесарь 4 р. | 869.8734 | 918.5864
9.2.129. | Замена сопла запальника | сопло | слесарь 4 р. | 591.5139 | 624.6387
9.2.130. | Замена терморегулятора (термобаллона) АГВ (АОГВ) | терморег-тор | слесарь 4 р. | 4349.3672 | 4592.9318
9.2.131. | Замена ЭМК емкостного водонагревателя | ЭМК | слесарь 4 р. | 1809.3368 | 1910.6596
9.2.132. | Замена ЭМК отопительного котла ВНИИСТО-МЧ | " | слесарь 4 р. | 2052.9013 | 2167.8638
9.2.133. | Замена ЭМК печной горелки | " | слесарь 4 р. | 1774.5418 | 1873.9162
9.2.134. | Замена пружины ЭМК отопительного котла или АГВ (АОГВ) | пружина | слесарь 4 р. | 1183.0279 | 1249.2775
9.2.135. | Замена пружины ЭМК печной горелки | " | слесарь 4 р. | 939.4633 | 992.0733
9.2.136. | Замена мембраны ЭМК отопительного котла или АГВ (АОГВ) | мембрана | слесарь 4 р. | 2505.2355 | 2645.5287
9.2.137. | Замена мембраны ЭМК печной горелки | " | слесарь 4 р. | 1148.233 | 1212.534
9.2.138. | Замена тройника ЭМК | тройник | слесарь 4 р. | 556.719 | 587.8953
9.2.139. | Замена тягоудлинителя | деталь | слесарь 4 р. | 869.8734 | 918.5864
9.2.140. | Замена датчика тяги | датчик | слесарь 4 р. | 574.1165 | 606.267
9.2.141. | Замена сопла основной горелки | сопло | слесарь 4 р. | 1130.8355 | 1194.1623
9.2.142. | Замена трубки газопровода запального устройства | трубка | слесарь 4 р. | 574.1165 | 606.267
9.2.143. | Замена блока автоматики | блок | слесарь 4 р. | 2313.8634 | 2443.4397
9.2.144. | Замена сильфона блока автоматики | сильфон | слесарь 4 р. | 2470.4406 | 2608.7853
9.2.145. | Замена фильтра на автоматике АГВ, АОГВ | фильтр | слесарь 4 р. | 1043.8481 | 1102.3036
9.2.146. | Замена обратного предохранительного клапана | клапан | слесарь 4 р. | 1496.1823 | 1579.9685
9.2.147. | Замена "кармана" под термометр в отопительном аппарате | деталь | слесарь 4 р. | 1739.7469 | 1837.1727
9.2.148. | Замена биметаллической пластинки | операция | слесарь 4 р. | 2609.6203 | 2755.7591
9.2.149. | Замена прокладки на клапане | прокладка | слесарь 4 р. | 2957.5697 | 3123.1936
9.2.150. | Замена прокладки на запальнике | " | слесарь 4 р. | 2261.671 | 2388.3245
9.2.151. | Набивка сальника терморегулятора | операция | слесарь 4 р. | 574.1165 | 606.267
9.2.152. | Настройка терморегулятора с регулированием температуры
| воды в котле | " | слесарь 4р. | 2609.6203 | 2755.7591
9.2.153. | Ремонт терморегулятора с заменой пружины (скобы или
| шурупа) на регулировочном винте | " | слесарь 4 р. | 869.8734 | 918.5864
9.2.154. | Ремонт терморегулятора (замена прокладок) | " | слесарь 4 р. | 574.1165 | 606.267
9.2.155. | Ремонт автоматики горелок АГВ, АОГВ | " | слесарь 4 р. | 2609.6203 | 2755.7591
9.2.156. | Прочистка отверстий горелки и удлинителя тяги | " | слесарь 4 р. | 1791.9393 | 1892.2879
9.2.157. | Прочистка, калибровка сопла горелки | " | слесарь 4 р. | 521.9241 | 551.1518
9.2.158. | Устранение засора в подводке к запальнику | " | слесарь 4 р. | 1113.438 | 1175.7905
9.2.159. | Чистка контактов ЭМК без пайки катушки | " | слесарь 4 р. | 365.3468 | 385.8063
9.2.160. | Чистка контактов ЭМК с пайкой катушки | " | слесарь 4 р. | 1043.8481 | 1102.3036
9.2.161. | Перепайка контактов ЭМК | " | слесарь 4 р. | 1217.8228 | 1286.0209
9.2.162. | Перепайка датчика тяги к импульсной трубке | " | слесарь 4 р. | 1078.6431 | 1139.0471
9.2.163. | Чистка форсунки запальника | " | слесарь 4 р. | 608.9114 | 643.0105
9.2.164. | Чистка газового фильтра | " | слесарь 4 р. | 434.9367 | 459.2932
9.2.165. | Регулировка клапана экономного расходования | " | слесарь 4 р. | 452.3342 | 477.6649
9.2.166. | Ремонт автоматики горелки отопительного аппарата | " | слесарь 4 р. | 1391.7975 | 1469.7382
9.2.167. | Очистка стабилизатора тяги от сажи | " | слесарь 4 р. | 2609.6203 | 2755.7591
9.2.168. | Очистка от сажи отопительного котла | " | слесарь 4 р. | 4349.3672 | 4592.9318
9.2.169. | Очистка от накипи бака отопительного котла | " | слесарь 4 р. | 3479.4938 | 3674.3454
9.2.170. | Проверка плотности бака после сварочных работк | операция | слесарь 4 р. | 869.8734 | 918.5864
9.2.171. | Ремонт бака отопительного котла | " | слесарь 4 р. | 6958.9876 | 7348.6909
газосв. 4 р.
9.2.172. | Очистка рожков горелки от сажи | " | слесарь 4 р. | 2609.6203 | 2755.7591
9.2.173. | Чистка форсунки запальника | " | слесарь 4 р. | 608.9114 | 643.0105
9.2.174. | Чистка сопел коллектора печной горелки | " | слесарь 4 р. | 574.1165 | 606.267
9.2.175. | Очистка от сажи отопительной печи | " | слесарь 4 р. | 4349.3672 | 4592.9318
9.2.176. | Регулировка газовой арматуры | " | слесарь 4р. | 869.8734 | 918.5864
9.2.177. | Очистка фильтра системы отопления | " | слесарь 4р. | 869.8734 | 918.5864
9.2.178. | Замена насоса | " | слесарь 4р. | 2609.6203 | 2755.7591
9.2.179. | Демонтаж и чистка насоса | " | слесарь 4р. | 3479.4938 | 3674.3454
9.2.180. | Замена теплообменника котла | " | слесарь 4р. | 3653.4685 | 3858.0627
9.2.181. | Демонтаж теплообменника котла | " | слесарь 4р. | 3044.5571 | 3215.0523
9.2.182. | Установка теплообменника котла | " | слесарь 4р. | 3218.5318 | 3398.7695
9.2.183. | Очистка от сажи и грязи теплообменника котла с демонтажом | " | слесарь 4р. | 6958.9876 | 7348.6909
9.2.184. | Очистка от сажи и грязи темлообменника котла без демонтажа | " | слесарь 4р. | 2609.6203 | 2755.7591
9.2.185. | Замена сбросного предохранительного клапана | " | слесарь 4р. | 869.8734 | 918.5864
9.2.186. | Замена воздухоотводчика автоматического | " | слесарь 4р. | 869.8734 | 918.5864
9.2.187. | Замена трехходового вентиля | " | слесарь 4р. | 2609.6203 | 2755.7591
9.2.188. | Замена электронной платы | " | слесарь 4р. | 1739.7469 | 1837.1727
9.2.189. | Настройка газового котла | " | слесарь 4р. | 1739.7469 | 1837.1727
9.2.190. | Установка газового котла | " | слесарь 4р. | 5219.2407 | 5511.5182
9.2.191. | Замена расширительного бака котла |  | слесарь 4р. | 1130.8355 | 1194.1623
9.2.192. | Заполнение воздухом расширительного бака | " | слесарь 4р. | 869.8734 | 918.5864
9.2.193. | Слив системы отопления | " | слесарь 4р. | 869.8734 | 918.5864
9.2.194. | Заполнение системы отопления | " | слесарь 4р. | 869.8734 | 918.5864
9.2.195. | Замена котла без проведения сварочных работ | " | слесарь 4р. | 6958.9876 | 7348.6909
9.2.196. | Подключение газопровода при замене котла со снятием заглушки, пуском газа и регулировкой работы прибора (позиция применяется после установки прибора и его подключения к водопроводу и дымоходу сторонней организацией) | " | слесарь 4р. | 1739.7469 | 1837.1727
9.2.197. | Подключение газопровода при замене котла со снятием заглушки, пуском газа до прибора без розжига и проведения пуско-наладочных работ (позиция применяется после установки прибора и его подключения к водопроводу и дымоходу сторонней организацией, работы выполняются только в присутствии представителя сервисной организации) | " | слесарь 4р. | 869.8734 | 918.5864
Агрегат "Lennox"
9.2.198. | Техническая диагностика неисправностей агрегата | операция | слесарь 5 р. | 1983.3014 | 2094.3663
9.2.199. | Вскрытие отсека вентилятора | " | слесарь 5 р. | 1884.1363 | 1989.6479
9.2.200. | Замена температурных датчиков или конденсаторов в отсеке
| вентилятора агрегата "Lennox" с заменой фильтра | " | слесарь 5 р. | 4958.2535 | 5235.9157
9.2.201. | То же, без замены фильтра | " | слесарь 5 р. | 4363.263 | 4607.6058
9.2.202. | Замена датчика пламени | " | слесарь 5 р. | 1685.8062 | 1780.2113
9.2.203. | Замена двигателя вентилятора с заменой фильтра | " | слесарь 5 р. | 5850.7391 | 6178.3805
9.2.204. | То же, без замены фильтра | " | слесарь 5 р. | 5354.9137 | 5654.7889
9.2.205. | Замена вентилятора в сборе агрегата "Lennox" с заменой
| фильтра | " | слесарь 5 р. | 5354.9137 | 5654.7889
9.2.206. | То же, без замены фильтра | " | слесарь 5 р. | 4363.263 | 4607.6058
Прочие работы
9.2.207. | Замена газового крана на газопроводе диаметром до 32 мм | кран | слесарь 3 р. | 1372.6014 | 1449.467
| 40-50 мм | " | слесарь 3 р. | 2165.6599 | 2286.9369
(При работе с приставной лестницы в пунктах 9.2.210 -
9.2.214 применять коэф.1,2)
9.2.208. | Замена клапана термозапорного | клапан | слесарь 3 р. | 1311.5968 | 1385.0463
9.2.209. | Замена участка внутридомового газопровода длиной до
| одного метра диаметром 15 мм | участок | слесарь 3 р. | 4331.3198 | 4573.8737
| 32 мм | " | слесарь 3 р. | 5154.8806 | 5443.5539
| 40 мм | " | слесарь 3 р. | 6100.4505 | 6442.0757
| 50 мм | " | слесарь 3 р. | 7290.0383 | 7698.2804
9.2.210. | То же, на каждый дополнительный один метр газопровода
| диаметром 15 мм | м | слесарь 3 р. | 1311.5968 | 1385.0463
| 32 мм | " | слесарь 3 р. | 1555.6149 | 1642.7293
| 40 мм | " | слесарь 3 р. | 1830.1351 | 1932.6227
| 50 мм | " | слесарь 3 р. | 2196.1622 | 2319.1472
9.2.211. | Замена сгона внутреннего газопровода диаметром до 25 мм | сгон | слесарь 3 р. | 1433.6059 | 1513.8878
| св. 25 мм | " | слесарь 3 р. | 1982.6464 | 2093.6746
9.2.212. | Устранение утечки газа в муфтовом соединении внутреннего | соединение | слесарь 3 р. | 991.3232 | 1046.8373
газопровода диаметром до 50 мм
9.2.213. | Продувка и пуск газа по внутренний газопровод админист- | объект | слесарь 3 р. | 762.5563 | 805.2595
ративного, общественного здания непроизводственного наз-
начения после отключения от газоснабжения
9.2.214. | Продувка и пуск дворового (подземного, надземного) газопро- | " | слесарь 4 р. | 574.1165 | 606.267
вода к жилому дому после отключения от газоснабжения
9.2.215. | Продувка и пуск внутреннего газопровода в жилом доме | " | слесарь 4 р. | 434.9367 | 459.2932
индивидуальной застройки после отключения от газоснабжения
9.2.216. | Продувка и пуск внутреннего газопровода в многоквартирном
жилом доме после отключения от газоснабжения при коли-
| честве приборов на одном стояке до 5 | стояк | слесарь 4 р. | 1130.8355 | 1194.1623
9.2.217. | То же, при количестве приборов на одном стояке св. 5 | " | слесарь 4 р. | 1809.3368 | 1910.6596
9.2.218. | Отключение газового прибора с установкой заглушки | прибор | слесарь 4 р. | 678.5013 | 716.4974
9.2.219. | Подключение газового прибора со снятием заглушки | " | слесарь 4 р. | 904.6684 | 955.3298
9.2.220. | Подключение газовой плиты со снятием заглушки | " | слесарь 4 р. | 1739.7469 | 1837.1727
9.2.221. | Отключение и подключение газового прибора без отсоединения | " | слесарь 4 р. | 347.9494 | 367.4345
9.2.222. | Притирка газового крана диаметром до 15 мм | кран | слесарь 4 р. | 2540.0305 | 2682.2722
| 25-40 мм | " | слесарь 3 р. | 2577.4403 | 2721.777
| 50 мм | " | слесарь 3 р. | 2821.4583 | 2979.46
9.2.223 | Смазка газового крана диаметром до 15 мм | кран | слесарь 4 р. | 295.757 | 312.3194
| 25-40 мм | " | слесарь 3 р. | 335.5248 | 354.3142
| 50 мм | " | слесарь 3 р. | 457.5338 | 483.1557
9.2.224. | Обследование газового прибора на его пригодность к | прибор | слесарь 4 р. | 869.8734 | 918.5864
| эксплуатации |  | мастер | 991.6507 | 1047.1831
9.2.225. | Оповещение и отключение жилых домов на период ремонтных | объект | слесарь 4 р. | 556.719 | 587.8953
работ
9.2.226. | Монтаж бытового счетчика СГ-1,6 | прибор | слесарь 4 р. | 1565.7722 | 1653.4554
| без снятия перемычки G-4 | прибор | слесарь 4 р. | 1635.3621 | 1726.9424
| без снятия перемычки G-6 | прибор | слесарь 4 р. | 1791.9393 | 1892.2879
| без снятия перемычки G-10 | прибор | слесарь 4 р. | 1931.1191 | 2039.2617
9.2.227. | Установка бытового счетчика газа после ремонта или | установка | слесарь 4р. | 1809.3368 | 1910.6596
поверки СГ-1,6
9.2.228. | Установка отсчетного устройства бытового счетчика газа после | установка | слесарь 4р. | 695.8988 | 734.8691
ремонта или поверки
9.2.229. | Монтаж бытового счетчика газа без сварочных работ с опрессовкой | установка | слесарь 4р. | 3131.5444 | 3306.9109
9.2.230. | Монтаж бытового счетчика со снятием перемычки G-4 | прибор | слесарь 4 р. | 2070.2988 | 2186.2355
| G-6 | прибор | слесарь 4 р. | 2226.876 | 2351.5811
| G-10 | прибор | слесарь 4 р. | 2366.0558 | 2498.5549
9.2.231. | Демонтаж бытового счетчика с установкой перемычки G-4 | счетчик | слесарь 4р. | 1913.7216 | 2020.89
| G-6 | счетчик | слесарь 4р. | 2052.9013 | 2167.8638
| G-10 | счетчик | слесарь 4р. | 2209.4786 | 2333.2094
9.2.232. | Демонтаж бытового счетчика со снятием отсчетного устройства | счетчик | слесарь 4р. | 574.1165 | 606.267
9.2.233. | Демонтаж бытового счетчика без установки перемычки СГ-1,6 | счетчик | слесарь 4р. | 1357.0026 | 1432.9947
| G-4 | счетчик | слесарь 4р. | 1739.7469 | 1837.1727
| G-6 | счетчик | слесарь 4р. | 1896.3241 | 2002.5183
| G-10 | счетчик | слесарь 4р. | 2052.9013 | 2167.8638
9.2.234. | Замена газового счетчика типа: CГ-1,6 | счетчик | слесарь 4р. | 2922.7748 | 3086.4502
| G-4 | счетчик | слесарь 4р. | 3375.109 | 3564.1151
| G-6 | счетчик | слесарь 4р. | 3688.2634 | 3894.8062
| G-10 | счетчик | слесарь 4р. | 3984.0204 | 4207.1255
9.2.235. | Замена шланга | установка | слесарь 4р. | 1043.8481 | 1102.3036
9.2.236. | Проверка тяги в вентиляционном канале | канал | слесарь 3 р. | 381.2782 | 402.6297
|  |  | слесарь 4 р. | 434.9367 | 459.2932
Ремонтные работы отопительного котла
9.2.237. | Замена отопительного котла без изменения подводки с пуском газа и регулировкой работы котла | котел | слесарь 4р. | 8333.3876 | 8800.0573
9.2.238. | Замена термостата или датчика температуры | " | слесарь 4р. | 765.4886 | 808.356
9.2.239. | Очистка колорифера от сажи | " | слесарь 4р. | 1530.9773 | 1616.712
9.2.240. | Замена газовой арматуры | " | слесарь 4р. | 1530.9773 | 1616.712
9.2.241. | Ремонт основной горелки | " | слесарь 4р. | 1530.9773 | 1616.712
9.2.242. | Проверка давления расширительного бака | " | слесарь 4р. | 504.5266 | 532.7801
9.2.243. | Очистка сетки газовой арматуры | " | слесарь 4р. | 1078.6431 | 1139.0471
9.2.244. | Подпитка системы | " | слесарь 4р. | 765.4886 | 808.356
9.2.245. | Ремонт розжига запальника или основной горелки | " | слесарь 4р. | 1078.6431 | 1139.0471
9.2.246. | Прочистка основной горелки котла | " | слесарь 4р. | 1078.6431 | 1139.0471
9.2.247. | Замена клапана-байпаса (3 бар) | " | слесарь 4р. | 1530.9773 | 1616.712
9.2.248. | Регулировка электронной автоматики котла | " | слесарь 4р. | 1078.6431 | 1139.0471
9.2.249. | Удаление конденсата в конденсатосборнике | " | слесарь 4р. | 382.7443 | 404.178
9.2.250. | Замена пневмореле | " | слесарь 4р. | 626.3089 | 661.3822
9.2.251. | Устранение утечки воды в котле | " | слесарь 4р. | 661.1038 | 698.1256
9.2.252. | Замена крана подпитки котла | " | слесарь 4р. | 626.3089 | 661.3822
9.2.253. | Пуск в работу газового котла | " | слесарь 4р. | 226.1671 | 238.8325
9.2.254. | Замена сборника конденсатосборника | " | слесарь 4р. | 521.9241 | 551.1518
9.2.255. | Снятие газового котла | " | слесарь 4р. | 539.3215 | 569.5235
9.2.256. | Снятие бака котла | " | слесарь 4р. | 765.4886 | 808.356
9.2.257. | Установка бака котла | " | слесарь 4р. | 922.0659 | 973.7015
9.2.258. | Инструктаж по пользованию газовым котлом | " | слесарь 4р. | 1374.4 | 1451.3665
Примечание: "Вызов слесаря" включает время на прием заявки диспетчером и проезд (переход) к объекту
Раздел 10. ИЗГОТОВЛЕНИЕ И РЕМОНТ ДЕТАЛЕЙ И ЗАПАСНЫХ ЧАСТЕЙ К ГАЗОВОМУ ОБОРУДОВАНИЮ.
РЕМОНТ ГАЗОВОГО ОБОРУДОВАНИЯ, КИП И СРЕДСТВ АВТОМАТИКИ
Глава 1. ИЗГОТОВЛЕНИЕ И РЕМОНТ ДЕТАЛЕЙ И ЗАПАСНЫХ ЧАСТЕЙ К ГАЗОВОМУ ОБОРУДОВАНИЮ.
РЕМОНТ ГАЗОВОГО ОБОРУДОВАНИЯ
№ | Наименование работ и | Единица | Состав | Ц е н а, руб.
п/п | газового оборудования | измерения | исполни- | для пред- | для
|  |  | телей | приятий | населения
|  |  |  | (без НДС) | (с НДС)
Плита газовая
10.1.1. | Изготовление сопла горелки газовой плиты | сопло | токарь 4 р. | 574.1165 | 606.267
10.1.2. | Изготовление запальника газовой плиты | запальник | слесарь 4р. | 1043.8481 | 1102.3036
токарь 4р.
газосв. 4р.
10.1.3. | Изготовление штока к крану плиты | шток | токарь 4р. | 695.8988 | 734.8691
10.1.4. | Изготовление штуцера к газовой плите | штуцер | токарь 4р. | 208.7696 | 220.4607
10.1.5. | Изготовление пружины к крану плиты | пружина | токарь 4р. | 86.9873 | 91.8586
10.1.6. | Изготовление заглушки на кран плиты | заглушка | токарь 4р. | 139.1798 | 146.9738
10.1.7. | Изготовление рассекателя на горелку плиты
| импортного производства | рассекатель | слесарь 4р. | 1739.7469 | 1837.1727
токарь 4р.
| отечественного производства | " | слесарь 4р. | 173.9747 | 183.7173
10.1.8. | Изготовление переходника к плите | переходник | слесарь 4р. | 434.9367 | 459.2932
10.1.9. | Изготовление ручки газовой плиты | 10 ручек | слесарь 4р. | 434.9367 | 459.2932
10.1.10. | Изготовление ручки для газовых кранов диаметром 15-20 мм | ручка | слесарь 4р. | 52.1924 | 55.1152
10.1.11. | Изготовление решетки для двухгорелочной плиты | решетка | слесарь 4р. | 5219.2407 | 5511.5182
(ПГ-4 с коэф.1,3)
10.1.12. | Изготовление дна корпуса газовой плиты | дно | слесарь 4р. | 3479.4938 | 3674.3454
жестянщ.4р.
10.1.13. | Изготовление газоподводящей трубки к горелке плиты
| длиной до 0,4 м с двумя гайками | трубка | слесарь 4р. | 173.9747 | 183.7173
| длиной до 0,15 м с двумя гайками | " | слесарь 4р. | 104.3848 | 110.2304
| длиной до 0,4 м с одной гайкой | " | слесарь 4р. | 86.9873 | 91.8586
| длиной до 0,15 м с одной гайкой | " | слесарь 4р. | 52.1924 | 55.1152
10.1.14. | Реставрация резьбовой части смесителя плиты | операция | слесарь 4р. | 730.6937 | 771.6125
10.1.15. | Ремонт угольника плиты "Вромет" | " | слесарь 4р. | 730.6937 | 771.6125
10.1.16. | Ремонт коллектора газовой плиты | " | слесарь 4р. | 574.1165 | 606.267
10.1.17. | Ремонт кронштейна дверки духового шкафа плиты | " | слесарь 4р. | 5219.2407 | 5511.5182
10.1.18. | Капитальный ремонт газовой плиты | плита | слесарь 5р. | 9916.5069 | 10471.8313
Водонагреватель проточный
10.1.19. | Изготовление газового узла ВПГ | узел | слесарь 4р. | 11169.1448 | 11794.617
токарь 5р.
10.1.20. | Изготовление штуцера "Вентури" | " | токарь 4р. | 869.8734 | 918.5864
10.1.21. | Изготовление хвостовика газового узла ВПГ-18 | хвостовик | слесарь 4р. | 2609.6203 | 2755.7591
10.1.22. | Изготовление мембраны водяной части редуктора ВПГ | мембрана | слесарь 4р. | 52.1924 | 55.1152
10.1.23. | Изготовление штока для водяного узла ВПГ | шток | слесарь 4р. | 869.8734 | 918.5864
10.1.24. | Изготовление фигурного штока ПГ-6 | " | слесарь 5р. | 1090.8158 | 1151.9014
10.1.25. | Изготовление колпачков сальника водяной части | 10 шт. | слесарь 4р. | 173.9747 | 183.7173
10.1.26. | Изготовление трубы отвода горячей воды ВПГ | труба | слесарь 4р. | 347.9494 | 367.4345
токарь 4р.
10.1.27. | Изготовление запальника к горелке ВПГ | запальник | токарь 4р. | 2609.6203 | 2755.7591
10.1.28. | Изготовление тройника к водонагревателю проточному | тройник | токарь 4р. | 1739.7469 | 1837.1727
10.1.29. | Изготовление обжимного кольца на горелку ВПГ | кольцо | токарь 4р. | 869.8734 | 918.5864
10.1.30. | Изготовление медной трубки для ВПГ-23 длиной 460 мм | трубка | слесарь 4р. | 173.9747 | 183.7173
| длиной 520 мм | " | слесарь 4р. | 295.757 | 312.3194
10.1.31. | Изготовление коллектора ВПГ | коллектор | токарь 4р. | 2105.0937 | 2222.979
слесарь 4р.
газосв. 4р,
10.1.32. | Изготовление радиатора для ВПГ | радиатор | токарь 5р. | 10560.2586 | 11151.6331
слесарь 4р.
газосв. 4р.
жестянщ.4р.
10.1.33. | Пайка трубок к радиатору ВПГ-18 | операция | газосв. 4р. | 1739.7469 | 1837.1727
10.1.34. | Пайка калачей к радиатору ВПГ-18 | " | газосв. 4р. | 869.8734 | 918.5864
10.1.35. | Замена штуцера на радиаторе ВПГ | " | слесарь 4р. | 1043.8481 | 1102.3036
газосв. 4р.
10.1.36. | Замена обжимного кольца горелки ВПГ | " | слесарь 4р. | 434.9367 | 459.2932
10.1.37. | Замена газовых частей всех типов газовых колонок (сверле- | ремонт | слесарь 4р. | 869.8734 | 918.5864
ние отверстий под болты, нарезка резьбы, разборка,
смазка, сборка)
10.1.38. | Ремонт змеевика водонагревателя проточного со сваркой | " | слесарь 4р. | 2087.6963 | 2204.6073
газосв. 4р.
10.1.39. | Очистка внутренней поверхности водопроводных трубок
| радиатора ВПГ | " | слесарь 4р. | 1739.7469 | 1837.1727
10.1.40. | Пайка змеевика калорифера ВПГ | " | газосв. 4р. | 1443.9899 | 1524.8534
10.1.41. | Установка заплаты на кожух ВПГ | " | газосв. 4р. | 1739.7469 | 1837.1727
10.1.42. | Замена накидной гайки ВПГ | " | слесарь 4р. | 347.9494 | 367.4345
10.1.43. | Ремонт водяного блока ВПГ | " | слесарь 4р. | 3131.5444 | 3306.9109
10.1.44. | Ремонт ЭМК водонагревателя проточного | " | слеарь 5р. | 1646.1401 | 1738.324
10.1.45. | Замена двух труб горелки водонагревателя "Днепро" | " | слесарь 4р. | 1043.8481 | 1102.3036
газосв. 4р.
10.1.46. | То же, при замене пяти труб | " | слесарь 4р. | 2922.7748 | 2530.2879
газосв. 4р.
10.1.47. | Замена двух сопел горелки водонагревателя "Днепро" | " | слесарь 4р. | 173.9747 | 183.7173
10.1.48. | То же, при замене пяти сопел | " | слесарь 4р. | 521.9241 | 551.1518
Водонагреватель емкостный
10.1.49. | Изготовление "кармана" под термометр к отопительным | деталь | слесарь 3р. | 1632.4298 | 1723.8458
| аппаратам |  | токарь 4р.
10.1.50. | Изготовление сопла запальника АГВ и других типов котлов | сопло | токарь 4р. | 869.8734 | 918.5864
10.1.51. | Изготовление стойки запальника АГВ и других типов котлов | стойка | слесарь 4р. | 737.303 | 778.592
токарь 5р.
10.1.52. | Изготовление тройника к газовым котлам | тройник | слесарь 4р. | 1861.5241 | 1965.7695
токарь 5р.
10.1.53. | Изготовление термопары АГВ | термопара | слесарь 5р. | 9916.5069 | 10471.8313
10.1.54. | Изготовление головки запальника АГВ и других типов котлов | гол.зап-ка | слесарь 4р. | 869.8734 | 918.5864
10.1.55. | Изготовление рамки отопительной горелки | рамка | газосв. 4р. | 347.9494 | 367.4345
слесарь 4р.
10.1.56. | Полная замена огневой камеры радиатора | операция | газосв. 4р. | 8698.7345 | 9185.8636
10.1.57. | Ремонт огневой камеры (установка заплаты) | " | газосв. 4р. | 1913.7216 | 2020.89
10.1.58. | Ремонт отопительной горелки
| с заменой ЭМК | горелка | слесарь 5р. | 495.8253 | 523.5916
| с заменой крана | " | слесарь 4р. | 434.9367 | 459.2932
| с заменой термопары и запальника | горелка | слесарь 5р. | 396.6603 | 418.8733
| с заменой ЗМК, крана, термопары и запальника | " | слесарь 5р. | 991.6507 | 1047.1831
10.1.59. | Ремонт терморегулятора водонагревателя емкостного | терморег-р | слесарь 4р. | 2783.595 | 2939.4764
газоэл-св.4р.
10.1.60. | Ремонт ЭМК клапана АГВ и других типов котлов | ЭМК | слесарь 5р. | 1388.311 | 1466.0564
10.1.61. | Ремонт термопары АГВ | термопара | слесарь 5р. | 1983.3014 | 2094.3663
10.1.62. | Ремонт электромагнитной катушки ГК-17М | операция | слесарь 5р. | 1646.1401 | 1738.324
10.1.63. | Изготовление вытяжки для отопительного котла | вытяжка | слесарь 4р. | 3479.4938 | 3674.3454
сварщик 4р.
10.1.64. | Изготовление зонта-флюгарки | зонт | слесарь 4р. | 956.8608 | 1010.445
сварщик 4р.
10.1.65. | Капитальный ремонт отопительного котла АГВ. АОГВ | котел | слесарь 3р. | 21050.484 | 22229.3111
слесарь 5р.
Газовые горелки для отопительных печей
10.1.66. | Изготовление сопла горелки печной или ГПТ-2М | сопло | токарь 4р. | 347.9494 | 367.4345
10.1.67. | Изготовление регулирующей шайбы горелки ГПТ-2М | шайба | токарь 4р. | 226.1671 | 238.8325
10.1.68. | Изготовление запальника к печной горелке | запальник | токарь 4р. | 260.962 | 275.5759
10.1.69. | Изготовление трубок горелки ГПТ-2М | трубка | слесарь 4р. | 2261.671 | 2388.3245
10.1.70. | Изготовление ниппеля для горелки ГПТ-2М | ниппель | токарь 4р. | 139.1798 | 146.9738
10.1.71. | Изготовление накидной гайки к ГПТ-2М | гайка | токарь 4р. | 521.9241 | 551.1518
10.1.72. | Изготовление трубки к запальнику ГПТ-2М | трубка | слесарь 4р. | 226.1671 | 238.8325
Баллонные установки СУГ
10.1.73. | Изготовление обвязки редуктора с баллоном | обвязка | слесарь 4р. | 1304.8102 | 1377.8795
10.1.74. | Изготовление мембраны для 50-литровых баллонов | мембрана | слесарь 4р. | 52.1924 | 55.1152
10.1.75. | Изготовление заглушки к 50-литровым баллонам | заглушка | токарь 4р. | 295.757 | 312.3194
10.1.76. | Изготовление штуцера или спецштуцера | штуцер | токарь 4р. | 521.9241 | 551.1518
10.1.77. | Изготовление хомута к газобаллонной установке | хомут | слесарь 4р. | 226.1671 | 238.8325
10.1.78. | Изготовление уплотнительного кольца ВБК-10 | упл.кольцо | слесарь 4р. | 69.5899 | 73.4869
10.1.79. | Изготовление штока вентиля ВБК-10 | шток | слесарь 4р. | 1043.8481 | 1102.3036
10.1.80. | Изготовление шкафа для двух газовых баллонов | шкаф | слесарь 4р. | 13917.9752 | 14697.3818
эл.газосв.4р.
10.1.81. | Ремонт редуктора к газобаллонной установке (замена | операция | слесарь 4р. | 1739.7469 | 1837.1727
клапана, мембраны, накидной гайки)
10.1.82. | Реставрация клапана КБ-3 | операция | слесарь 4р. | 69.5899 | 73.4869
10.1.83. | Изготовление патрубка с резьбой | патрубок | токарь 4р. | 139.1798 | 146.9738
Прочие работы
10.1.84. | Изготовление прокладок, шайб, мембран из паранита | шт. | слесарь 4р. | 69.5899 | 73.4869
и др. материалов
10.1.85. | Изготовление переходника с 1/2" на 3/4" | переходник | токарь 4р. | 695.8988 | 734.8691
10.1.86. | Изготовление контргайки 1/2" - 1,5" | контргайка | токарь 4р. | 191.3722 | 202.089
10.1.87. | Изготовление муфты 1/2" - 1,5" | муфта | токарь 4р. | 347.9494 | 367.4345
10.1.88. | Изготовление гайки к термопаре | гайка | токарь 4р. | 434.9367 | 459.2932
10.1.89. | Изготовление отводов диаметром 15 мм | отвод | токарь 4р. | 347.9494 | 367.4345
слесарь 4р.
| 20 мм | " | токарь 4р. | 434.9367 | 459.2932
слесарь 4р.
10.1.90. | Изготовление бочонков диаметром 15 мм | бочонок | токарь 4р. | 104.3848 | 110.2304
| 20 мм | " | токарь 4р. | 121.7823 | 128.6021
| 25 мм | " | токарь 4р. | 173.9747 | 183.7173
| 32 мм | " | токарь 4р. | 191.3722 | 202.089
| 40 мм | " | токарь 4р. | 243.5646 | 257.2042
10.1.91. | Изготовление сгоном диаметром 25 мм | сгон | токарь 4р. | 208.7696 | 220.4607
| 32 мм | " | токарь 4р. | 208.7696 | 220.4607
| 40 мм | " | токарь 4р. | 260.962 | 275.5759
10.1.92. | Изготовление заглушки с внутренней или наружной резьбой
| диаметром 15 мм | заглушка | токарь 4р. | 139.1798 | 146.9738
| 20 мм | " | токарь 4р. | 173.9747 | 183.7173
| 25 мм | " | токарь 4р. | 173.9747 | 183.7173
| 32 мм | " | токарь 4р. | 208.7696 | 220.4607
10.1.93. | Изготовление болтов диаметром 8 - 12 мм | болт | токарь 4р. | 208.7696 | 220.4607
| 12 - 18 мм | " | токарь 4р. | 347.9494 | 367.4345
10.1.94. | Изготовление винтов разного диаметра | винт | токарь 4р. | 260.962 | 275.5759
10.1.95. | Изготовление кнопок, втулок автоматики безопасности | 10 изделий | токарь 4р. | 2261.671 | 2388.3245
10.1.96. | Изготовление чистки для дымоходов | чистка | слесарь 4р. | 869.8734 | 918.5864
10.1.97. | Изготовление участка перехода для гофрированного отвода | переход | жестянщ.4р. | 173.9747 | 183.7173
слесарь 4р.
10.1.98. | Изготовление участка перехода для отопительного котла | " | жестянщ. 4р. | 139.1798 | 146.9738
слесарь 4р.
10.1.99. | Изготовление отвода диаметром 130 мм | отвод | жестянщ. 4р. | 5219.2407 | 5511.5182
10.1.100. | Изготовление гофрированного отвода | " | жестянщ. 4р. | 574.1165 | 606.267
слесарь 4р.
10.1.101. | Изготовление дымоотводящей трубы длиной до 1 м | труба | жестянщ. 4р. | 1739.7469 | 1837.1727
слесарь 4р.
10.1.102. | Нарезка резьбы на трубу диаметром 15 мм | операция | токарь 4р. | 86.9873 | 91.8586
| 20 мм | " | токарь 4р. | 104.3848 | 110.2304
| 25 мм | " | токарь 4р. | 156.5772 | 165.3455
| 32 мм | " | токарь 4р. | 173.9747 | 183.7173
| 40 мм | " | токарь 4р. | 208.7696 | 220.4607
10.1.103. | Нарезка резьбы для муфты изолирующей диаметром 25 мм | " | токарь 4р. | 173.9747 | 183.7173
10.1.104. | Изготовление ИФС диаметром 25-40 мм | ИФС | слесарь 3р. | 21050.484
токарь 5р.
10.1.105. | Ревизия, ремонт и опрессовка задвижек диаметром до 300 мм | задвижка | слеарь 3р. | 17542.07
токарь 5р.
10.1.106. | Изготовление сварных переходов с диаметра 300 мм на | переход | эл.газосв.4р. | 7182.6909
| 200 мм |  | слесарь 3р.
10.1.107. | То же, с диаметра 200 мм на 100 мм | " | эл.газосв.4р. | 5550.2612
слесарь 3р.
Глава 2. РЕМОНТ ИЗМЕРИТЕЛЬНЫХ ПРИБОРОВ И СРЕДСТВ АВТОМАТИКИ
№ | Наименование работ и | Единица | Состав | Ц е н а, руб.
п/п | газового оборудования | измерения | исполни- | для пред- | для
|  |  | телей | приятий | населения
|  |  |  | (без НДС) | (с НДС)
10.2.1. | Изготовление штуцера для газового счетчика | штуцер | токарь 4р. | 173.9747 | 183.7173
10.2.2. | Изготовление перемычки для газового счетчика производства | перемычка | слесарь 4р. | 1078.6431 | 1139.0471
| Франции и Италии |  | газосв. 4р.
токарь 4р.
10.2.3. | То же, производства Словении | " | слесарь 4р. | 1565.7722 | 1653.4554
газосв. 4р.
токарь 4р.
10.2.4. | Изготовление гайки для ротационного счетчика | гайка | токарь 4р. | 173.9747
10.2.5. | Изготовление гайки с переходной втулкой для бытового | " | токарь 4р. | 313.1544 | 330.6911
счетчика газа
10.2.6. | Изготовление штока для ротационного счетчика | шток | токарь 4р. | 156.5772
Раздел 11. ИНСТРУКТАЖ ДОЛЖНОСТНЫХ ЛИЦ И ПОТРЕБИТЕЛЕЙ ГАЗА
№ | Наименование работ и | Единица | Состав | Ц е н а, руб.
п/п | газового оборудования | измерения | исполни- | для пред- | для
|  |  | телей | приятий | населения
|  |  |  | (без НДС) | (с НДС)
11.1. | Инструктаж лиц, ответственных за безопасную эксплуатацию | чел. | инженер | 7625.5631 | 8052.5946
бытовых газовых приборов, установленных в общественных
зданиях производственного назначения, в общественных,
административных и жилых зданиях
11.2. | То же, при обучении в группе (4-5 человек) | " | инженер | 1677.6239 | 1771.5708
11.3. | Обучение персонала, занятого эксплуатацией бытовых | " | инженер | 5032.8716 | 5314.7124
газовых приборов, установленных на предприятии или в
общественном, административном здании
11.4. | То же, при обучении в группе (4-5 человек) | " | инженер | 1143.8345 | 1207.8892
11.5. | Инструктаж населения с выездом на место по правилам | " | инженер |  | 418.7349
пользования газовой плитой (многоквартирный дом)
11.6. | То же, при установке газовой плиты и проточного водо- | " | инженер |  | 692.5231
нагревателя
11.7. | Инструктаж населения в техническом кабинете по правилам | " | инженер |  | 289.8934
пользования газовой плитой (многоквартирный дом)
11.8. | То же, при установке газовой плиты и проточного водо- | " | инженер |  | 483.1557
нагревателя
11.9. | Инструктаж в техническом кабинете по правилам пользо- | " | инженер |  | 289.8934
вания газовыми приборами населения, проживающего в
домах индивидуальной застройки при установке газовой
плиты
11.10. | То же, при установке газовой плиты и проточного водо- | " | инженер |  | 483.1557
нагревателя
11.11. | То же, при установке газовой плиты, проточного водо- | " | инженер |  | 773.0491
нагревателя и отопительного аппарата
11.12. | То же, при установке только проточного водонагре- | " | инженер |  | 257.683
вателя или отопительного аппарата
Генеральный директор
Главный инженер
Заместитель генерального директора
по экономике и финансам

## тарифная ставка
| 2018 | 2019 | 2020 |  | 2022 | 2021
ведущий инженер | 431.77 | 450.7679 | 470.6017 | ведущий инженер | 510.9605 | 491.3081
инженер | 224.3 | 234.1692 | 244.4726 | инженер | 265.4386 | 255.2294
водитель | 151.35 | 158.0094 | 164.9618 | водитель | 179.1089 | 172.2201
мастер | 196.82 | 205.4801 | 214.5212 | мастер | 232.9185 | 223.9601
эл.сварщик 5р | 196.82 | 205.4801 | 214.5212 | эл.сварщик 5р | 232.9185 | 223.9601
слесарь 4р | 172.65 | 180.2466 | 188.1775 | слесарь 4р | 204.3155 | 196.4573
слесарь 3р | 151.35 | 158.0094 | 164.9618 | слесарь 3р | 179.1089 | 172.2201
слесарь 6р | 224.3 | 234.1692 | 244.4726 | слесарь 6р | 265.4386 | 255.2294
слесарь 2р | 102.18 | 106.6759 | 111.3697 | слесарь 2р | 120.9207 | 116.2699